## Zadanie nr 1 - Martech
Załącznik nr 2b do SWZ
Cennik części zamiennych i czynności remontowych dot. zadania nr 1 - Remont transformatorów i ich podzespołów produkcji Martech
Lp. | Nr rysunku/ indeks czynności | Wyszczególnienie | Cena [zł] netto
1 | 222 4113-011 | Przekładnik prądowy IPZOT 300/5
2 | 222 4113-012 | Przekładnik prądowy IPZOT 600/5
3 | 222 4121-011 | Blokada zamkowa (3szt./1kpl)
4 | 222 4121-012 | Zamek do ROK
5 | 222 4121-013 | Krańcówka blokady zamka
6 | 222 4123-011 | Klucz grzechotkowy do stacji transformatorowej
7 | 222 4123-012 | Klucz grzechotkowy do ROK
8 | 222 4124-011 | Śruba pociągowa trójchodowa/mosiądz
9 | 222 4124-012 | Zębnik, zębatka stacji transformatorowej (komplet)
10 | 222 4124-013 | Śruba specjalna M12
11 | 222 4124-014 | Śruba specjalna M16
12 | 222 4125-011 | Klucz uniwersalny - komplet
13 | 222 4125-013 | Klucz odłącznika załącz-wyłącz
14 | 222 4125-014 | Klucz do odłącznika trafo MAR-G
15 | 222 4125-015 | Klucze imbusowe do stacji (komplet)
16 | 222 4126-011 | Szkło wziernika do stacji
17 | 222 4127-011 | Gniazdo + główka bezpiecznikowa SP-7
18 | 222 4127-012 | Wziernik do stacji ATEX
19 | 222 4128-011 | Obsada śruby pociągowej
20 | 222 4129-011 | Redukcja pod wpust kablowy
21 | 222 4141 -016 | Okablowanie DN 1400 KVA 1050V (komplet)
22 | 222 4141 -017 | Okablowanie DN 1800 KVA 1050 ( komplet)
23 | 222 4141-011 | Okablowanie DN 400kVA/1050V (komplet)
24 | 222 4141-012 | Okablowanie DN 630kVA/1050V (komplet)
25 | 222 4141-013 | Oszynowanie DN 400kVA/525V (komplet)
26 | 222 4141-014 | Okablowanie GN do rozłącznika (komplet)
27 | 222 4141-015 | Okablowanie DN 1000kVA/1050 ( komplet)
28 | 222 4141-036 | Okablowanie komory GN "N" - stycznik
29 | 222 4141-037 | Okablowanie komory GN "N" - rozłącznik
30 | 222 4142-011 | Komplet połączeń elastycznych 400kVA, 525V
31 | 222 4142-012 | Komplet połączeń elastycznych 400kVA, 1050V
32 | 222 4142-013 | Komplet połączeń elastycznych 630kVA, 1050V
33 | 222 4142-014 | Komplet połączeń elastycznych 1000 kVA
34 | 222 4146-011 | Szyna elastyczna L-170
35 | 222 4146-012 | Szyna elastyczna L-210
36 | 222 4146-013 | Szyna łączeniowa izolator-okablowanie do 1000kVA
37 | 222 4146-014 | Szyna prądowa typu B
38 | 222 4152-011 | Pochłaniacz ognia typu PM
39 | 222 4161-011 | Izolator przepustowy PTHo-1/500 I
40 | 222 4161-012 | Izolator przepustowy PTHo-1/500N I
41 | 222 4162-011 | Izolator przepustowy PTHo-3-6/200
42 | 222 4163-011 | Izolator przepustowy PTHo-6/200
43 | 222 4164-011 | Izolator przepustowy PTHo-1/500 II
44 | 222 4164-012 | Izolator przepustowy PTHo-1/500N II
45 | 222 4165-011 | Izolator przepustowy PTHo-1/600
46 | 222 4171-011 | Transformator T1Ea-0,16/1,2g 1050V
47 | 222 4171-012 | Transformator T1Ea-0,16/0,5g 525V
48 | 222 4171-013 | Transformator pomocniczy ZT6 630VA 500/230/24V
49 | 222 4171-014 | Transformator ETPW-6 6/0,22kV
50 | 222 4171-015 | Transformator TS8 220V, 24V, 8VA
51 | 222 4171-016 | Transformator 400KVA
52 | 222 4171-017 | Transformator 630KVA
53 | 222 4171-018 | Transformator 1000KVA
54 | 222 4171-019 | Transformator 630KVA - małogabarytowa
55 | 222 4171-020 | Transformator 1Toxg 0.55
56 | 222 4171-021 | Transformator 3Txg 4
57 | 222 4171-022 | Transformator 200 kVA
58 | 222 4171-023 | Transformator 1400 kVA
59 | 222 4201-011 | Wyłącznik SH 630/M
60 | 222 4201-012 | Napęd wyłącznika SH 630/M
61 | 222 4201-013 | Cewka zanikowa i wybijakowa do wyłącznika SH 630/M
62 | 222 4201-014 | Styki pomocnicze do wyłącznika SH 630M
63 | 222 4201-015 | Wyzwalacz termiczny i magnetyczny do wyłącznika SH 630/M
64 | 222 4202-011 | Wiązka MAR ATEX - 1 odpływ
65 | 222 4202-012 | Wiązka MAR ATEX - 2 odpływy
66 | 222 4202-013 | Wiązka MAR ATEX - 3 odpływy
67 | 222 4202-014 | Wiązka stycznika
68 | 222 4202-015 | Wiązka MAR ATEX - 4 odpływy
69 | 222 4212-011 | Woltomierz EA-17
70 | 222 4212-012 | Amperomierz EA-17
71 | 222 4212-013 | Miernik cyfrowy 1200V AC
72 | 222 4231-011 | Rozłącznik OKR 6/6-1
73 | 222 4231-012 | Rozłącznik z odłącznikiem i uziemnikiem
74 | 222 4231-013 | Nóż kompletny do rozłącznika OKR
75 | 222 4231-014 | Gasik-iskiernik noży rozłącznika OKR
76 | 222 4231-015 | Rozłącznik z uziemnikiem typu RK-3
77 | 222 4272- 014 | Zaślepka wpustu WKMa - 3 ATEX
78 | 222 4272-011 | Wpust kablowy typu WKMa-3 ATEX (Ø11÷14mm; Ø14÷18mm; Ø18÷21mm)
79 | 222 4272-012 | Wpust kablowy typu WKMa-2 ATEX (Ø33÷36mm; Ø36÷42mm; Ø42÷48mm; Ø48÷53mm)
80 | 222 4272-013 | Wpust kablowy typu WKMa-1 ATEX (Ø50÷55mm; Ø55÷60mm; Ø60÷65mm)
81 | 222 4272-016 | Zaślepka wpustu WKMa-1 / WKMA-2
82 | 222 4321-013 | Zaślepka włazu pochłaniacza ognia
83 | 222 4321-015 | Uszczelka gumowa do wpustu WKMa-3
84 | 222 4321-016 | Uszczelka gumowa do wpustu WKMa-2
85 | 222 4321-017 | Uszczelka gumowa do wpustu WKMa-1
86 | 222 4361-011 | Izolator przepustowy PTHż-1/500 ATEX
87 | 222 4361-012 | Izolator przepustowy PTHż-1/500N ATEX
88 | 222 4362-011 | Izolator przepustowy PTHż-3-6/200 ATEX
89 | 222 4362-012 | Izolator przepustowy PTHż-2-6/50 ATEX
90 | 222 4362-013 | Izolator przepustowy PTHż-3-6/800 ATEX
91 | 222 4363-011 | Izolator przepustowy PTHż-6/200 ATEX
92 | 222 4365-011 | Izolator przepustowy PTHż-1/600 ATEX
93 | 222 4365-012 | Izolator przepustowy PTHż-1/600N ATEX
94 | 222 4368-011 | Izolator przepustowy PTHż-6/400A ATEX
95 | 222 4368-012 | Izolator przepustowy PTHż-6/400B ATEX
96 | 222 4368-013 | Izolator przepustowy PTHż-6/400C ATEX
97 | 222 4369-011 | Izolator przepustowy PTHż-4-1s
98 | 222 4369-012 | Izolator wsporczy 10B-75
99 | 222 4369-013 | Izolator wsporczy VPIS-12-1
100 | 222 4369-014 | Zacisk izolatora PTHż-6/200
101 | 222 4369-015 | Zacisk izolatora PTHż-1/500N
102 | 222 4369-016 | Zacisk izolatora potrójny
103 | 222 4369-017 | Wałek do ROK
104 | 222 4370-011 | Przepust kablowy M20ss
105 | 222 4370-012 | Przepust kablowy M20s
106 | 222 4370-013 | Przepust kablowy M20
107 | 222 4370-014 | Przepust kablowy M25
108 | 222 4370-015 | Przepust kablowy M32
109 | 222 4370-016 | Przepust kablowy M40
110 | 222 4370-017 | Przepust kablowy M50
111 | 222 4370-018 | Przepust kablowy M63
112 | 222 5142-011 | Osłona śrub łączących komorę trafo z komorami GN i DN do stacji 400kVA (kpl.=2szt)
113 | 222 5142-012 | Osłona śrub łączących komorę trafo z komorami GN i DN do stacji 630kVA (kpl.=4szt)
114 | 222 5142-013 | Osłona śrub łączących komorę trafo z komorami GN i DN do stacji 1000kVA (kpl.=4szt)
115 | 222 7112-011 | Przekaźnik mikroprocesorowy typu PM-2 ATEX
116 | 222 7112-012 | Kaseta na przekaźnik PM-2
117 | 222 7112-013 | Wielowtyk do kasety PM-2
118 | 222 7113-011 | Dławik 1000V
119 | 222 7211-011 | Przetwornik napięcie/prąd 1mV/A
120 | 222 7211-012 | Przetwornik napięcie/prąd 5mV/A
121 | 222 7411-011 | Stycznik główny HR-VS 3 315A
122 | 222 7411-012 | Stycznik główny HR-VS 4 400A
123 | 222 7411-013 | Stycznik główny HR-VS 4 450A
124 | 222 7411-014 | Stycznik główny HR-VS 200 200A
125 | 222 7411-015 | Stycznik LSV 250 le=250A(AC1)
126 | 222 7411-016 | Stycznik SV 7 le=250A (AC 1)
127 | 222 7411-017 | Stycznik SV 400 le=400A (AC1)
128 | 222 7411-018 | Stycznik HSV 250 le=250A (AC1)
129 | 222 7411-019 | Stycznik SV 400 G le= 400 A (AC1)
130 | 222 7411-021 | Stycznik LSV 454 Ie=400A (AC1)
131 | 222 7611-011 | Ochronnik Varist. HR-V3
132 | 222 7711-011 | Moduł przeciwprzepięciowy MP-1
133 | 222 7711-012 | Moduł kondensatora MK-1
134 | 222 7711-013 | Gwiazda diodowa GD-525
135 | 222 7711-014 | Gwiazda diodowa GD-1140
136 | 222 7711-015 | Gwiazda diodowa GD-231
137 | 222 7712-011 | Bariera diodowa BD-1 1140
138 | 222 7712-012 | Bariera diodowa BD-2 525
139 | 222 7712-013 | Bariera diodowa BD-231
140 | 222 7712-014 | Bariera diodowa BB-2
141 | 222 7811-011 | Stycznik pomocniczy Schneider typ LC1K0601B7
142 | 222 7811-012 | Styk dodatkowy stycznika pomocniczego LA1KN20
143 | 222 7811-013 | Zestyk ruchomy ZWS-0.4 60mm
144 | 222 7811-014 | Zestyk ruchomy ZWS-0.4 111mm
145 | 222 7911-011 | Gniazdo bezpiecznikowe E-33 typ 492 1000V
146 | 222 7911-012 | Główka bezpiecznikowa 63A typ KIII
147 | 222 7911-013 | Wkładka bezpiecznikowa 2A 1000V
148 | 222 7912-010 | Wyłącznik instalacyjny 1A
149 | 222 7912-012 | Wyłącznik instalacyjny 4A
150 | 222 7912-013 | Wyłacznik instalacyjny 6A
151 | 222 7912-014 | Wyłącznik termiczny
152 | 222 7921-011 | Łącznik miniaturowy typ 8313658A START
153 | 222 7921-012 | Łącznik miniaturowy typ 8313658A STOP/KASOWANIE
154 | 222 7921-013 | Łącznik miniaturowy typ 8313658A KONTROLA
155 | 222 7921-014 | Przycisk (awaryjne wyłączanie) typ NEF30-DR4Y
156 | 222 7921-015 | Przycisk załącz (MARTB)
157 | 222 7921-016 | Przycisk wyłącz (MARTB)
158 | 222 8011-011 | Podstawa bezpiecznikowa 400A typ PBD-2
159 | 222 8011-012 | Podstawa bezpiecznikowa 630A typ PBD-3
160 | 222 8011-013 | Podstawa DEX-300.10.00
161 | 222 8011-014 | Podstawa KSP-770.00
162 | 222 8011-015 | Podstawa bezpiecznikowa EL-PB10-1SPEC 100/1140V
163 | 222 8011-016 | Blok izolacyjny + przegrody
164 | 222 8011-017 | Podstawa bezpiecznikowa Eti VLC 10x38 3P
165 | 222 8012-011 | Bezpiecznik WO-160A
166 | 222 8012-012 | Bezpiecznik WO-200A
167 | 222 8012-013 | Bezpiecznik WO-250A
168 | 222 8012-014 | Bezpiecznik WO-315A
169 | 222 8012-015 | Bezpiecznik WO-400A
170 | 222 8012-016 | Bezpiecznik WO-450A
171 | 222 8012-017 | Bezpiecznik WO-500A
172 | 222 8012-018 | Bezpiecznik WO-2aM 400A 690V
173 | 222 8012-019 | Bezpiecznik WO-2aM 315A 690V
174 | 222 8012-020 | Bezpiecznik WO-160A-1aM "N"
175 | 222 8012-021 | Bezpiecznik WO-250A-1aM "N"
176 | 222 8012-022 | Bezpiecznik WO-315A-1aM "N"
177 | 222 8012-023 | Bezpiecznik WO-400A-1aM "N"
178 | 222 8012-024 | Bezpiecznik WO-450A-1aM "N"
179 | 222 8012-025 | Bezpiecznik WO-550A-1aM "N"
180 | 222 8012-026 | Bezpiecznik cylindryczny 10x38 mm GG 10A
181 | 222 8012-027 | Bezpiecznik Wts-gF 10A 1000-1140V 10x78 mm
182 | 222 8111-011 | Przekaźnik R-15
183 | 222 8112-011 | Przekaźnik czasowy RTX-132
184 | 222 8112-012 | Gniazdo przekaźnika typ GZ-11
185 | 222 8113-011 | Łącznik krańcowy KLM-3
186 | 222 8113-012 | Łącznik miniaturowy typu 83402-0
187 | 222 8113-013 | Łącznik miniaturowy typu 83758-3.2
188 | 222 8114-011 | Zacisk uziemiający
189 | 222 8211-011 | Zespół wskaźników 24V (5 wskaźników)
190 | 222 8211-012 | Wyświetlacz diodowy
191 | 222 8211-013 | Wskaźnik napięcia WN-1
192 | 222 8212-011 | Stycznik Rollarc R400 7,2kV, nap. ster. 220V AC
193 | 222 8213-011 | Zabezpieczenie cyfrowe EcoMUZ 2G 220V AC
194 | 222 8214-011 | Przekładnik prądowy RT-S 50/5A
195 | 222 8214-012 | Przekładnik prądowy RT-S 75/5A
196 | 222 8214-013 | Przekładnik prądowy RT-S 100/5A
197 | 222 8214-014 | Przekładnik prądowy RT-S 150/5A
198 | 222 8214-015 | Przekładnik prądowy RT-S 200/5A
199 | 222 8214-016 | Przekładnik prądowy RT-S 300/5A
200 | 222 8218-011 | Przekaźnik RM-84, 24V
201 | 222 8218-012 | Przekaźnik RRb
202 | 222 8219-011 | Bezpiecznik radiowy 250V, 500mA
203 | 222 8219-012 | Bezpiecznik radiowy 250V, 100mA
204 | 222 8221 -012 | Trójfazowy ogranicznik przepięć typu BOP-G 6/10
205 | 222 8221-011 | Trójfazowy ogranicznik przepięć OPE-6
206 | 222 8223-011 | Złącze wielostykowe ZE-1, 28styk., 500V, 10A
207 | 222 8223-012 | Złączka niebieska ZUG-G 2,5
208 | 222 8223-013 | Złączka szara ZUG-G 2,5
209 | 222 8223-014 | Złączka zaciskowa LZ-B46
210 | 222 8224-011 | Wkładka bezpiecznikowa ABCN 3,15A, 6kV
211 | 222 8225-011 | Uziemnik szybki UM/80-12 12kV, 80kA
212 | 222 8225-012 | Uziemnik wnętrzowy UWZ-3
213 | 222 8225-013 | Uziemnik do ROK
214 | 222 8227-011 | Zespół styku przedniego i tylnego
215 | 222 8227-012 | Skrzynka mikrowyłącznika do blokady pierścienia trafo
216 | 222 8231-011 | Zawias kompletny do stacji transformatorowej
217 | 222 8231-012 | Pieścień ryglujący
218 | 222 8232-011 | Napęd rozłącznika OKR
219 | 222 8232-012 | Osłona napędu rozłącznika
220 | 222 8411-011 | Zabezpieczenie upływowe RRgx A05
221 | 222 8411-012 | Zabezpieczenie upływowe RRgx A10
222 | 222 8411-013 | Zabezpieczenie upływowe RRgFx M-05
223 | 222 8811 -015 | Przekaźnik Rexi
224 | 222 8811-011 | Przekaźnik separacyjny typu RExSL
225 | 222 8811-012 | Przekaźnik separacyjny typu RExSL-2
226 | 222 8811-013 | Separator SP-4
227 | 222 8811-014 | Zespół dławików ZD-11-3
228 | 222 8811-016 | Switch światłowodowy SFX 100M-508A
229 | 222 8811-017 | Serwer portów szeregowych Nport
230 | 222 9011-011 | Wentylator z poprzecznym przepływem
231 | 222 9011-012 | Kratka wentylacyjna + filtr
232 | 222 9011-014 | Wentylator dachowy
233 | 222 9111-011 | Zderzak transportowy do stacji o mocy 400kVA
234 | 222 9111-012 | Zderzak transportowy do stacji o mocy 630kVA
235 | 222 9111-013 | Zderzak transp. do stacji o mocy 1000kVA i 1400kVA
236 | 222 9112-011 | Zestaw kołowy 1szt
237 | 222 9112-012 | Podwozie kadzi
238 | 222 9113-011 | Pokrywa skrzynki przyłączeniowej komory DN
239 | 222 9113-012 | Pokrywa skrzynki przyłączeniowej komory GN
240 | 222 9113-013 | Skrzynia blokady GN
241 | 222 9113-014 | Zacisk skrzynki przyłączowej GN/B
242 | 222 9114-011 | Płyta przepustowa izolatorów DN
243 | 222 9114-012 | Płyta przepustowa izolatorów GN
244 | 222 9115-011 | Tabliczka ostrzegawczo-opisowa stacji
245 | 222 9115-012 | Linka do stacji MARTB
246 | 222 9115-013 | Skrzynka narzędziowa
247 | 222 9115-014 | Kłódka blokady dźwigni DN
248 | 222 9118-011 | Obudowa transformatora o mocy 315 kVA
249 | 222 9118-012 | Obudowa transformatora o mocy 400 kVA
250 | 222 9118-013 | Obudowa transformatora o mocy 630 kVA
251 | 222 9118-014 | Obudowa transformatora o mocy 1000 kVA
252 | 222 9118-015 | Komora GN do stacji o mocy 315 kVA
253 | 222 9118-016 | Komora GN do stacji o mocy 400 kVA
254 | 222 9118-017 | Komora GN do stacji o mocy 630 kVA
255 | 222 9118-018 | Komora GN do stacji o mocy 1000 kVA
256 | 222 9118-019 | Komora DN (1 stycznik)
257 | 222 9118-020 | Komora DN (2 styczniki)
258 | 223 0000-000 | Rozłącznik z uziemnikiem RK-3 z nap. elektrycznym
259 | 223 0000-011 | Wyłączniki instalacyjne S191
260 | 223 0000-021 | Przekaźnik separacyjny SM-Psi 1
261 | 223 0000-022 | Stycznik pomocniczy LC1- k0601B7
262 | 224 0000-000 | Bateria kondensatorów 300 kVAr
263 | 224 0000-001 | Dławik 7,2kV 50µH
264 | 224 0000-002 | Regulator mocy biernej RG-8BS
265 | 224 0000-003 | Przekładnik prądowy JK 24m
266 | 224 0000-004 | Transformator pomocniczy 7,2kV 0,23kV/0,24kV
Czynności remontowe
267 | naprawa przekaźnika PM-2
268 | remont rozłacznika OKR
269 | remont wyłacznika SH 630
270 | remont zabezpieczenia upływowego RRGx A05
271 | remont zabezpieczenia upływowego RRGxA10
272 | remont rozłącznika RK-3
273 | remont stycznika LSV 454 le=450A
Przewojenie
Cennik przezwojeń transformatora o mocy 400 kVA , przekładnia 6/0,5kV
274 | 1 | jedna kolumna transformatora
275 | 2 | dwie kolumny transformatora
276 | 3 | trzy kolumny transformatora
Cennik przezwojeń transformatora o mocy 400 kVA , przekładnia 6/1kV
277 | 1 | jedna kolumna transformatora
278 | 2 | dwie kolumny transformatora
279 | 3 | trzy kolumny transformatora
Cennik przezwojeń transformatora o mocy 630 kVA , przekładnia 6/1kV
280 | 1 | jedna kolumna transformatora
281 | 2 | dwie kolumny transformatora
282 | 3 | trzy kolumny transformatora
Cennik przezwojeń transformatora o mocy 1000 kVA , przekładnia 6/1kV
283 | 1 | jedna kolumna transformatora
284 | 2 | dwie kolumny transformatora
285 | 3 | trzy kolumny transformatora
CENNIK NOWYCH CZĘŚCI ZAMIENNYCH I CZYNNOŚCI REMONTOWYCH Wypełnia i wycenia Wykonawca
Lp. | Nr rysunku/ indeks czynności | Wyszczególnienie | Cena [zł] netto
*) | Wypełnia wykonawca
…
…
…
…
…
n
*) nie należy dopisywać pozycji cennikowych ujętych przez Zamawiającego.

## Zadanie nr 2 - Carboautomatyka
Załącznik nr 2b do SWZ
Cennik części zamiennych i czynności remontowych dot. zadania nr 2 - Remont transformatorów i ich podzespołów produkcji Carboautomatyka
Lp. | Wyszczególnienie | Cena [zł] netto
1 | Stycznik Rollarc 400A
2 | Zabezpieczenie SEPAM
3 | Moduł wejść/wyjść MES
4 | Interfejs komunikacji sieciowej ACE
5 | Moduł DSM
6 | Przewód do łączenia modułów
7 | Przekładnik napięciowy
8 | Odłącznik z uziemnikiem EDJAN
9 | Przekładnik prądowy CTS
10 | Wskaźnik napięcia WS
11 | Izolator pomiarowy MCL
12 | Izolator wsporczy MCL
13 | Wkładka bezpiecznikowa 7,2kV; 3,15A
14 | Bezpiecznik 10x85, 2A;3,15A;6,3A 1000V
15 | Oprawa bezpiecznikowa 3kV, 10x85
16 | Kondensator MKV
17 | Transformator 60VA, 220-231-242/42-24V
18 | Zasilacz TCL
19 | Separator magistrali SP2B
20 | Przekaźnik czasowy D6DE
21 | Przekaźnik separacyjny RExSL
22 | Przekładnik prądowy IZS3
23 | Zabezpieczenie przeciążeniowo-zwarciowe MICOM 211
24 | Blok zabezpieczenia MICOM P211 z mechaniką i złączem
25 | Blokujące zabezpieczenie upływowe typu ER 100, ER100i
26 | Dławik ED100, ED100i
27 | Izometr typu Bender
28 | Przystawka przyspieszająca AGH
29 | Moduł dopasowująca AGH-204
30 | Izometr CZU-I
31 | Przystawka przyspieszająca CZU-P
32 | Moduł kontaktronowy
33 | Stycznik pomocniczy CA-2KN, CA-3KN
34 | Woltomierz
35 | Złącze typu AMP (komplet)
36 | Wyłącznik awaryjny
37 | Łącznik krzywkowy 4G16
38 | Wpust kablowy WK3
39 | Zaślepka ZK3
40 | Izolator przepustowy PLD
41 | Izolator przepustowy PD
42 | Izolator przepustowy S
43 | Izolator przepustowy E
44 | Odłącznik z uziemnikiem EDJAN-532
45 | Rozłącznik z uziemnikiem EDJAN-562
46 | Rozłącznik z uziemnikiem RG3
47 | Wkładka bezpiecznikowa WBP-6 7,2kV 0,7A
48 | Dławik ED-100 CA
49 | Gwiazda diodowa USZD-*
50 | Przekaźnik IPS-42
51 | Przekaźnik SBEx-2
52 | Stycznik próżniowy SP-450
53 | Stycznik próżniowy SP-315
54 | Zabezpieczenie SEPAM T20
55 | Moduł wyświetlacza DSM
56 | Pulpit ognioszczelny PO-2/SEPAM
57 | Przekładnik napięciowy UMZ 12
58 | Uziemnik szybki EDJAN
59 | Przekładnik prądowy LET
60 | Przekładnik prądowy IZK
61 | Wkładka bezpiecznikowa 7,2kV; 0,7A
62 | Podstawa bezpiecznikowa 7,2kV
63 | Bezpiecznik 5x20, 0,5-12A 250V
64 | Zasilacz 24VDC
65 | Zasilacz 5VDC
66 | Separator transmisji D1061
67 | Modem analogowy MA-2p
68 | Optokonwerter OP485
69 | Przekaźnik czasowy PIR15
70 | Przekaźnik separacyjny SBEx-2
71 | Przekaźnik separacyjny PMS
72 | Przetwornik prąd-napięcie
73 | Zabezpieczenie nadprądowe miniMUZ
74 | Zabezpieczenie nadprądowe MiZaS
75 | Zabezpieczenie UCMI-2
76 | Blok mechaniki pod zabezpieczenie nadprądowe
77 | Blokujące zabezpieczenie upływowe typu CR-100
78 | Ogranicznik przepięć
79 | Sterownik LOGO!
80 | Stycznik HR-VS 315A
81 | Stycznik HR-VS 450A
82 | Przekaźnik bistabilny MK2P
83 | Przekaźnik pomocniczy R2, R4
84 | Łącznik krańcowy
85 | Wpust kablowy WKS
86 | Izolator przepustowy Ew, 2kV
87 | Izolator przepustowy Ew, 7,2kV
88 | Izolator PTHż-6/400A
89 | Przepust izolacyjny kablowy PIO-2
90 | Pokrywa komory przyłączeniowej GN, DN
91 | Wziernik ognioszczelny W-2
92 | Zawiasy pokrywy komory GN
93 | Zawiasy pokrywy komory DN
94 | Zderzak (bufor) strony GN
95 | Zderzak (bufor) strony DN
96 | Płozy obudowy transformatora głównego
97 | Zamki ryglujące
98 | Mechanizm zamków ryglujących
99 | Połączenia elektryczne torów prądowych GN
100 | Oszynowanie torów prądowych komory DN-IT3SCA
101 | Połączenia elektryczne torów prądowych DN-STG-CA
102 | Czujnik temperatury PT100
103 | Zaciski przyłączowe - GN (komplet)
104 | Zaciski przyłączowe - DN (komplet 1 tor)
105 | Rączka odłącznika/uziemnika - EDJAN
106 | Rączka odłącznika - OKR
107 | Zestaw kluczy - trójąt/szcześciokąt do IT3SCA i STG-CA
108 | Komplet tabliczek opisowych
109 | Mechanizm łącznika 4G10/4G16
110 | Mechanizm wyłącznika awaryjnego
111 | Mechanizm blokady drzwi komory głównej GN
112 | Mechanizm blokady drzwi komory głównej DN
113 | Skrzynka przyłączowa IP54 do komory OOU-1/OOU-2
114 | Wyświetlacz diodowy WD-IT3SCA
115 | Wyświetlacz diodowy WDWN-6
116 | Zabezpieczenie nadprądowe miniMUZ-SR
117 | Zabezpieczenie nadprądowe miniMUZ-RT
118 | Regulator temperatury RT-42
119 | Czujnik temperatury PT100 do transformatora głównego
120 | Regulator ESM-1510
121 | Regulator AR663
122 | Separator DIRS-422/485
123 | Przetwornik pomiaru temperatury MCR
124 | Przekaźnik PLC-RSC
125 | Kondensator MKV
126 | Bezpiecznik NH 3C (425A, 450A)
127 | Przekaźnik czasowy D6DE
128 | Odłącznik OKR
129 | Stycznik próżniowy SH-V400
130 | Stycznik główny próżniowy typu HR-VS4
131 | Transformator ET1o-630VA 2x500/525/550//230/220V
132 | Transformator 60VA, 220-231-242/42-24V
133 | Przekładnik prądowy IZS2
134 | Konwerter interfejsu YUKO
135 | Łącznik krzywkowy 4G10
136 | Łącznik krzywkowy 4G16
137 | Komplet kluczy + grzechotka
138 | Obudowa stacji IT3S... o mocy 400kVA
139 | Obudowa stacji IT3S... o mocy 630kVA
140 | Obudowa stacji IT3S... o mocy 1000kVA
141 | Zestaw kołowy do stacji - 1 oś
142 | Osłona połączeń śrubowych stacji IT3S... o mocy 400kVA - komplet na jedną stronę stacji
143 | Osłona połączeń śrubowych stacji IT3S... o mocy 630kVA - komplet na jedną stronę stacji
144 | Osłona połączeń śrubowych stacji IT3S... o mocy 1000kVA - komplet na jedną stronę stacji
145 | Przezwajanie 1 kolumny stacja o mocy 400kVA
146 | Przezwajanie 2 kolumn stacja o mocy 400kVA
147 | Przezwajanie 3 kolumn stacja o mocy 400kVA
148 | Przezwajanie 1 kolumny stacja o mocy 600kVA
149 | Przezwajanie 2 kolumn stacja o mocy 600kVA
150 | Przezwajanie 3 kolumn stacja o mocy 600kVA
151 | Przezwajanie 1 kolumny stacja o mocy 1000kVA
152 | Przezwajanie 2 kolumn stacja o mocy 1000kVA
153 | Przezwajanie 3 kolumn stacja o mocy 1000kVA
CENNIK NOWYCH CZĘŚCI ZAMIENNYCH I CZYNNOŚCI REMONTOWYCH Wypełnia i wycenia Wykonawca
Lp. | Wyszczególnienie | Cena [zł] netto
*) | Wypełnia wykonawca
…
…
…
…
…
n
*) nie należy dopisywać pozycji cennikowych ujętych przez Zamawiającego.

## Zadanie nr 3 - MEFTA
Załącznik nr 2b do SWZ
Cennik części zamiennych i czynności remontowych dot. zadania nr 3 - Remont transformatorów i ich podzespołów produkcji Mefta
Lp. | Wyszczególnienie | Cena [zł] netto
1 | Wyłącznik SH630M
2 | Zabezpieczenie RRgzX
3 | Konstrukcja pod SH630M i RRgzX
4 | Oszynowanie do stacji 315, 400 i 630kVA
5 | Oszynowanie do stacji 1000kVA
6 | Okablowanie sterownicze z bezpiecznikami 1000V oraz 24V/220V
7 | Przekładnik prądowy
8 | Amperomierz
9 | Woltomierz
10 | Zespół dławika ZD-11-3
11 | Sygnalizacja diodowa
12 | Napęd wyłącznika
13 | Trafo pomocnicze
14 | Rexi-3
15 | RTX-132+R15 z gniazdem
16 | Blokada z przyciskiem N1
17 | Izolator prądowy 500A 1000V
18 | Izolator prądowy 600A 1000V
19 | Izolator prądowy 800A 1000V
20 | Izolator prądowy 3x200A 6000V
21 | Izolator prądowy 200A 6000V
22 | Izolator przepustowy obwododów sterowniczych
23 | Pochłaniacz ognia
24 | Zaślepka pochłaniacza ognia
25 | Blokada odłącznika
26 | Wpust kablowy siłowy WKp
27 | Wpust kablowy sterowniczy
28 | Redukcje wpustów
29 | Śruba pociągowa
30 | Zamki ryglujące (komplet)
31 | Napęd odłącznika - wyłącznika
32 | Odłącznik OKR
33 | Łącznik miniaturowy
34 | Komplet kluczy + grzechotka
35 | Bezpiecznik radiowy
36 | Gniazdo bezpiecznika radiowego
37 | Przekaźnik RRB-1
38 | Płozy podwozia stacji transformatorowej
39 | Osłona połączeń śrubowych
40 | Zawias pokrywy komory
41 | Szkło wizernika
42 | Płyta mocująca izolatory strona GN
43 | Płyta mocująca izolatory strona DN
44 | Drzwi komory GN lub DN
45 | Pierścień drzwi komory GN lub DN
46 | Pokrywa komory przyłączowej GN lub DN
47 | Wymiana obudowy transformatora stacji o mocy 315 lub 400kVA
48 | Wymiana obudowy transformatora stacji o mocy 630kVA
49 | Wymiana obudowy transformatora stacji o mocy 1000kVA
50 | Komora GN do stacji transfotramtorowej o mocy 315kVA lub 400kVA
51 | Komora GN do stacji transformatorowej o mocy 630kVA
52 | Komora GN do stacji transformatorowej o mocy 1000kVA
53 | Komora DN do stacji transformatorowej o mocy 315kVA lub 400kVA
54 | Komora DN do stacji transformatorowej o mocy 630kVA
55 | Komora DN do stacji transformatorowej o mocy 1000kVA
56 | Zestaw kołowy
57 | Zderzak transportowy do stacji o mocy 400kVA
58 | Zderzak transportowy do stacji o mocy 630kVA
59 | Zderzak transportowy do stacji o mocy 1000kVA
60 | Zębnik z zębatką (komplet)
61 | Transformator o mocy 400kVA
62 | Transformator o mocy 630kVA
63 | Transformator o mocy 1000kVA
Przezwojenie
64 | Przezwojenie 1 kolumny dla mocy 315 kVA
65 | Przezwojenie 2 kolumn dla mocy 315 kVA
66 | Przezwojenie 3 kolumn dla mocy 315 kVA
67 | Przezwojenie 1 kolumny dla mocy 400 kVA
68 | Przezwojenie 2 kolumn dla mocy 400 kVA
69 | Przezwojenie 3 kolumn dla mocy 400 kVA
70 | Przezwojenie 1 kolumny dla mocy 630 kVA
71 | Przezwojenie 2 kolumn dla mocy 630 kVA
72 | Przezwojenie 3 kolumn dla mocy 630 kVA
73 | Przezwojenie 1 kolumny dla mocy 1000 kVA
74 | Przezwojenie 2 kolumn dla mocy 1000 kVA
75 | Przezwojenie 3 kolumn dla mocy 1000 kVA
CENNIK NOWYCH CZĘŚCI ZAMIENNYCH I CZYNNOŚCI REMONTOWYCH Wypełnia i wycenia Wykonawca
Lp. | Wyszczególnienie | Cena [zł] netto
*)
…
…
…
…
…
n
*) nie należy dopisywać pozycji cennikowych ujętych przez Zamawiającego.

## Zadanie nr 4 - ELTA ŁÓDŹ
Załącznik nr 2b do SWZ
Cennik części zamiennych i czynności remontowych dot. zadania nr 4 - Remont transformatorów i ich podzespołów produkcji Elta Łódź
Lp. | Wyszczególnienie | Cena [zł] netto
Transformator TOR-16000/110 oraz TORNC-16000/110
1 | Modernizacja układu chłodzenia
2 | Ekranowanie belek jarzmowych rdzenia
3 | Pomiary końcowe
4 | Przełącznik zaczepów OILTAP V III 200Y-76-10 19 1G
5 | Odwilżacz ELREM typ AB2
6 | MTraB Osuszacz powietrza DB-100T transformatorowy
7 | Termometr Messko MTA F100E
8 | Termometr Messko KLK/MT
9 | Termometr MT-ST160SK/2/6m
10 | Przekaźnik Buchholza dwupływakowy 09 (BF 80/10)
11 | Olejowskaz MMK 700
12 | Ciśnieniowy zawór bezpieczeństwa Messko MPrec LMPRD-12PSI
13 | Przekaźnik ochronny RS2001
14 | Radiatory (17 szt.) B2-FG 1500
15 | Zawór kulowy ZETKAMA
16 | Przekaźnik przepływowy RS
Transformator TDRb 25000/110 25MVA
17 | Wymiana szkieł olejowskazów
18 | Uszczelnienie transformatora (komplet)
19 | Zawory spustowe, odcinające i probiercze (komplet)
20 | Radiatory (komplet)
21 | Przekładnia kątowa w układzie napędu PPZ
22 | Bezobslogowy odwilżacz powietrza
23 | Termometr kontaktowy w układzie chłodzenia
24 | Termometr kontaktowy w układzie zabezpieczenia temperaturowego
25 | Przekaźnik gazowo-przepływowy kadzi głównej
26 | Przekaźnik gazowo-przepływowy przełącznika zaczepów
27 | Izolator przepustowy strony górnego napięcia
28 | Izolator przepustowy strony dolnego napięcia
29 | Izolator przepustowy punktu zerowego
CENNIK NOWYCH CZĘŚCI ZAMIENNYCH I CZYNNOŚCI REMONTOWYCH Wypełnia i wycenia Wykonawca
Lp. | Wyszczególnienie | Cena [zł] netto
*) | Wypełnia wykonawca
…
…
…
…
…
n
*) nie należy dopisywać pozycji cennikowych ujętych przez Zamawiającego.

## Zadanie nr 5 - Apator
Załącznik nr 2b do SWZ
Cennik części zamiennych i czynności remontowych dot. zadania nr 5 - Remont transformatorów i ich podzespołów produkcji Apator
Lp. | Nr rysunku/ indeks czynności | Wyszczególnienie | Cena [zł] netto
1 | 63-845715-011 | Dławik *
2 | 01/1511131240536 | Główka bezpiecznikowa 25A
3 | 01/1511131A00110 | Główka bezpiecznikowa 63A
4 | 01/1511131238167 | Gniazdo 14 stykowe 201298-3 AMP
5 | 53-849912-011 | Gniazdo 30 AG
6 | 01/1131230441 | Gniazdo 8,71,0,09,0,102,1,3,00
7 | 01/1511131A00107 | Gniazdo bezp. 488-3/M 25A
8 | 03/10E7299600000 | Gniazdo GBA-Z 6,3A
9 | 01/1511158630102 | Gniazdo GZ4 do R4 (na szynę)
10 | 01/M3120270005 | Gniazdo GZT 80
11 | 01/1511131238146 | Gniazdo-wtyk 0926500-1 AMP
12 | 01/63833678011 | Izolator IS 14
13 | 01/6383369801 | Izolator przepustowy IP-25
14 | 01/M3150140000 | Lampka neonowa K5090-E14 200V
15 | 01/1511115A00003 | Łącznik dźwigienkowy PD 11
16 | 01/1516384000000 | Łącznik KLM 3
17 | 01/M3120230007 | Łącznik4G25-30-OU
18 | 63-241225-011 | Łącznik 4G25-3356-U
19 | 01/1511115296303 | Łącznik manipulacyjny 83.136
20 | 01/6383284902 | Łącznik uniwersalny ŁUK-40-11/4 1000/1140/40V 53 (pozycja nieobligatoryjna)
21 | 1119528232 | Nakładka UN/AX 2A+2B
22 | 53-847884-011 | Ochronnik przepięciowy
23 | AS-940147-02 | Pokrywka do zagłuszania P38
24 | AS-940147-03 | Pokrywka do zagłuszania P48
25 | AM-930745011 | Pokrywa do zagłuszania EZPZ
26 | AM-931267-01 | Pokrywa wpustowa PW 38
27 | AS-940147-03 | Pokrywa wpustowa PW 48
28 | 63-821938-021 | Przekaźnik nadmiarowo-prąd. PN-3
29 | 01/AM93037401 | Przekaźnik P2S-1E
30 | 01/AM93037301 | Przekaźnik P2U-1E
31 | 01/53837727021 | Przekaźnik PMN-2E
32 | AM-931188-01 | Przekaźnik PMN 5
33 | 01/AM93103801 | Przekaźnik PKI M
34 | 01/1510918A00021 | Przekaźnik R4-2014235042L 42V AC
35 | 11157682XX | Przekaźnik TH-N20KPCX
36 | 63821100011 | Przekaźnik PS 3
37 | 63-821694-011 | Przekaźnik upływowy PZ-34
38 | 63-821694-021 | Przekaźnik upływowy PZ-35
39 | 53-930002-* | Przekaźniki PKI-1E, PKI2E (pozycja nieobligatoryjna)
40 | 01/1515283881602 | Przekładnik prądowy PR-20 (pozycja nieobligatoryjna)
41 | 01/3110420001 | Przekładnik nap.US 1,2m 1000/100 2,5VA
42 | 111-52619-1110 | Przełącznik kierunku obrotów (ŁUK 25/41)
43 | 01/M3110420028 | Przetwornik prądowo-napięciowy IU-40
44 | 01/MAS120045011 | Rama AS-120045-011" =
45 | 01/63823220011 | Rozłącznik RG 10
46 | 3120230007 | Rozłacznik gwiazda trójkąt 4G25-30-U
47 | 01/AM93043112 | Separator SP6M-12
48 | 01/52930077031 | Separator SP6E-031
49 | 1115219516 | Stycznik S-N10CX-AC 42V 1A
50 | 1115219517 | Stycznik S-N10CX-AC 42V 1B
51 | 01/M3120240013 | Stycznik SN10-CX-AC 24V 1A
52 | 01/M3120240012 | Stycznik SN10-CX-AC 24V 1B
53 | 1115219525 | Stycznik SN-35-CX 42V 50Hz
54 | 01/M3120240051 | Styki pomoc.do M619 (stałe i ruchome )
55 | 01/M3120220014 | Styki pomoc.PS353
56 | 01/5184999901 | Szyna zaciskowa 51-849999-01
57 | 01/5184979501 | Szyna zaciskowa środkowa 51-849795-01
58 | 01/3110420005 | Transformator (TE66)TMM 30VA : 42/30V
59 | 3110420003 | Transformator ET3oG-3,5
60 | 3114100007 | Transformator 4,6kVA
61 | 3110420016 | Transformator TMM300/X
62 | 63-845584-011 | Transformator TS-7
63 | 63-845584-031 | Transformator TS-7 Z BOCZNIKIEM
64 | 01/51849478011 | Uchwyt 51-849478-011
65 | 01/5184985801 | Uchwyt 51-849858-01-
66 | 01/51944787011 | Wałek kontrolny 51-944787-011
67 | 01/M3120100017 | Wkładka top.500mA 1,2kV 8x50
68 | 01/M31201001 | Wkładka top.3,15A 1,2kV 8x50
69 | 01/M3120270024 | Wkładka top.Wts gF 20A
70 | 01/M3120270023 | Wkładka top.Wts gF 25A
71 | 01/M3120170043 | Wkładka top.6,3A 1,2kV 8x50
72 | 63-822996-011 | WKs-1 (19-28)
73 | 63-822996-021 | WKs-2 (33-45-54)
74 | 63-822996-031 | WKs-3 (49-64)
75 | 63-835622-011 | WPs-14 (14-20)
76 | 63-823152-051 | Wpust kablowy EWKs 2
77 | 63-823152-081 | Wpust kablowy EWKs 3
78 | AS-930094-03 | Wpust W 38m
79 | AS-930095-03 | Wpust W 38d
80 | AS-930096-03 | Wpust kablowy W48
81 | 53-834191-021 | Wskaźnik sygnalizacyjny (OZTK)
82 | 53-849913-011 | Wtyczka 30 AG
83 | 01/1511115A00023 | Wyłącznik M619 N 4-6,3A
84 | 01/M3120220010 | Wyłącznik inst. C60N B 2A Nr kat. 24046 (pozycja nieobligatoryjna)
85 | 01/M3120220006 | Wyłącznik inst. C60N B 4A Nr kat. 24048 (pozycja nieobligatoryjna)
86 | 01/M3120220025 | Wyłącznik inst. C60N B 6A 400V 2 polowy (pozycja nieobligatoryjna)
87 | 01/M3120240004 | wyłącznik inst. S192C2 2A dwubiegowy (pozycja nieobligatoryjna)
88 | 01/M3120220021 | Wyłącznik inst. S301 B 16A (pozycja nieobligatoryjna)
89 | 01/M3120220022 | Wyłącznik inst. S302 B 10A (pozycja nieobligatoryjna)
90 | 01/1511115A00068 | Wyłącznik inst. S302 B-6A (pozycja nieobligatoryjna)
91 | 01/1511131A00069 | Wyłącznik M619 N 6,3-10A
92 | 01/M3120220042 | Wyłącznik nadprądowy CLS6-B2 4A/400V
93 | 01/M3120220050 | Wyłącznik nadprądowy CLS6-B4 4A/400V
94 | 01/M3120220061 | Wyłącznik nadprądowy CLS6-B6
95 | 01/8001115A00055 | Wyłącznik nadprądowy S 301 C-2 2A/400V
96 | 01/M3110220047 | Wyłącznik nadprądowy S301D1 400V
97 | 01/M3120220013 | Wyłącznik nadprądowy S303 C-50
98 |  | Wyłacznik nadprądowy CLS6-B4/3 (pozycja nieobligatoryjna)
99 |  | Wyłacznik nadprądowy CLS6-B6/3 (pozycja nieobligatoryjna)
100 |  | Wyłacznik nadprądowy CLS6-B10/3 (pozycja nieobligatoryjna)
101 |  | Wyłacznik nadprądowy CLS6-B13/3 (pozycja nieobligatoryjna)
102 |  | Wyłacznik nadprądowy CLS6-B16/3 (pozycja nieobligatoryjna)
103 |  | Wyłacznik nadprądowy CLS6-C2/3 (pozycja nieobligatoryjna)
104 |  | Wyłacznik nadprądowy CLS6-C4/3 (pozycja nieobligatoryjna)
105 |  | Wyłacznik nadprądowy CLS6-C6/3 (pozycja nieobligatoryjna)
106 |  | Wyłacznik nadprądowy CLS6-C10/3 (pozycja nieobligatoryjna)
107 |  | Wyłacznik nadprądowy CLS6-C13/3 (pozycja nieobligatoryjna)
108 |  | Wyłacznik nadprądowy CLS6-C16/3 (pozycja nieobligatoryjna)
109 | 63-930246-011 | Wyświetlacz
110 | 01/1511369A00018 | Wziernik lampek 52-846615-011
111 | 01/1515284697301 | Wziernik miernika amperomierza
112 | 01/M3120230001 | X17A-250V Miernik długi bolec woltom.
113 | 01/53844665011 | Zacisk uziem.53-8446650-11
114 | 01/5384314001 | Zacisk uziemiający 53-843140-01
115 | 53-839952-**1 | Zasilacz ZG-01E
116 | 53-846836-011 | Zesp. Pokrywki do zagłuszania WPs14
117 | 01/AM13038423 | Zespół gniazda PKI-3E AM-130384-23=
118 | 63-820919-011 | Zespół prostownika ZP-01
119 | 01/52838816051 | Zespół przekładników 52-838816-051 PR-20
120 | 01/5384334101 | Zespół wałka
121 | 53-839945-011 | Zespół warystorów ZV-2
122 | 53-839945-021 | Zespół warystorów ZPV 1
123 | 01/53839945021 | Zespół warystorów ZPV 2
124 | 01/AM13025501 | Zespół wskaźników AM-130255-01
125 | 63-832849-011 | Zespół wyłącznika 3-f /1000V/
126 | 01/M3120400003 | Złącze "PHOENIX" 1792582 MVSTBW 2,5/8-ST
127 | x/xxxxxxxxxxxx | Złącz ognioszczelne ZW 40
Podzespoły poremontowe
128 | 63-845715-011 | Dławik *
129 | 01/1511131240536 | Główka bezpiecznikowa 25A
130 | 01/1511131A00110 | Główka bezpiecznikowa 63A
131 | 01/1511131238167 | Gniazdo 14 stykowe 201298-3 AMP
132 | 53-849912-011 | Gniazdo 30 AG
133 | 01/1131230441 | Gniazdo 8,71,0,09,0,102,1,3,00
134 | 01/1511131A00107 | Gniazdo bezp. 488-3/M 25A
135 | 03/10E7299600000 | Gniazdo GBA-Z 6,3A
136 | 01/1511158630102 | Gniazdo GZ4 do R4 (na szynę)
137 | 01/M3120270005 | Gniazdo GZT 80
138 | 01/1511131238146 | Gniazdo-wtyk 0926500-1 AMP
139 | 01/63833678011 | Izolator IS 14
140 | 01/6383369801 | Izolator przepustowy IP-25
141 | 01/M3150140000 | Lampka neonowa K5090-E14 200V
142 | 01/1511115A00003 | Łącznik dźwigienkowy PD 11
143 | 01/1516384000000 | Łącznik KLM 3
144 | 01/M3120230007 | Łącznik4G25-30-OU
145 | 63-241225-011 | Łącznik 4G25-3356-U
146 | 01/1511115296303 | Łącznik manipulacyjny 83.136
147 | 01/6383284902 | Łącznik uniwersalny ŁUK-40-11/4 1000/1140/40V 53
148 | 1119528232 | Nakładka UN/AX 2A+2B
149 | 53-847884-011 | Ochronnik przepięciowy
150 | 63-821938-021 | Przekaźnik nadmiarowo-prąd. PN-3
151 | 01/AM93037401 | Przekaźnik P2S-1E
152 | 01/AM93037301 | Przekaźnik P2U-1E
153 | 01/53837727021 | Przekaźnik PMN-2E
154 | 01/AM93103801 | Przekaźnik PKI M
155 | 01/1510918A00021 | Przekaźnik R4-2014235042L 42V AC
156 | 11157682XX | Przekaźnik TH-N20KPCX
157 | 63821100011 | Przekaźnik PS 3
158 | 63-821694-011 | Przekaźnik upływowy PZ-34
159 | 63-821694-021 | Przekaźnik upływowy PZ-35
160 | 53-930002-* | Przekaźniki PKI-1E, PKI2E
161 | 01/1515283881602 | Przekładnik prądowy PR-20
162 | 01/3110420001 | Przekładnik nap.US 1,2m 1000/100 2,5VA
163 | 111-52619-1110 | Przełącznik kierunku obrotów (ŁUK 25/41)
164 | 01/M3110420028 | Przetwornik prądowo-napięciowy IU-40
165 | 01/MAS120045011 | Rama AS-120045-011" =
166 | 01/63823220011 | Rozłącznik RG 10
167 | 01/AM93043112 | Separator SP6M-12
168 | 01/52930077031 | Separator SP6E-031
169 | 1115219516 | Stycznik S-N10CX-AC 42V 1A
170 | 1115219517 | Stycznik S-N10CX-AC 42V 1B
171 | 01/M3120240013 | Stycznik SN10-CX-AC 24V 1A
172 | 01/M3120240012 | Stycznik SN10-CX-AC 24V 1B
173 | 1115219525 | Stycznik SN-35-CX 42V 50Hz
174 | 01/M3120240051 | Styki pomoc. do M619 (stałe i ruchome )
175 | 01/M3120220014 | Styki pomoc.PS353
176 | 01/5184999901 | Szyna zaciskowa 51-849999-01
177 | 01/5184979501 | Szyna zaciskowa środkowa 51-849795-01
178 | 01/3110420005 | Transformator (TE66)TMM 30VA : 42/30V
179 | 3110420003 | Transformator ET3oG-3,5
180 | 3114100007 | Transformator 4,6kVA
181 | 3110420016 | Transformator TMM300/X
182 | 63-845584-011 | Transformator TS-7
183 | 63-845584-031 | Transformator TS-7 Z BOCZNIKIEM
184 | 01/51849478011 | Uchwyt 51-849478-011
185 | 01/5184985801 | Uchwyt 51-849858-01-
186 | 01/51944787011 | Wałek kontrolny 51-944787-011
187 | 01/M3120100017 | Wkładka top.500mA 1,2kV 8x50
188 | 01/M31201001 | Wkładka top.3,15A 1,2kV 8x50
189 | 01/M3120270024 | Wkładka top. Wts gF 20A
190 | 01/M3120270023 | Wkładka top. Wts gF 25A
191 | 01/M3120170043 | Wkładka top.6,3A 1,2kV 8x50
192 | 63-822996-011 | WKs-1 (19-28)
193 | 63-822996-021 | WKs-2 (33-45-54)
194 | 63-822996-031 | WKs-3 (49-64)
195 | 63-835622-011 | WPs-14 (14-20)
196 | AS-930096-03 | Wpust kablowy W48
197 | 53-834191-021 | Wskaźnik sygnalizacyjny (OZTK)
198 | 53-849913-011 | Wtyczka 30 AG
199 | 01/1511115A00023 | Wyłącznik M619 N 4-6,3A
200 | 01/M3120220010 | Wyłącznik inst. C60N B 2A Nr kat. 24046
201 | 01/M3120220006 | Wyłącznik inst. C60N B 4A Nr kat. 24048
202 | 01/M3120220025 | Wyłącznik inst. C60N B 6A 400V 2 polowy
203 | 01/M3120240004 | wyłącznik inst. S192C2 2A dwubiegowy
204 | 01/M3120220021 | Wyłącznik inst. S301 B 16A
205 | 01/M3120220022 | Wyłącznik inst. S302 B 10A
206 | 01/1511115A00068 | Wyłącznik inst. S302 B-6A
207 | 01/1511131A00069 | Wyłącznik M619 N 6,3-10A
208 | 01/M3120220042 | Wyłącznik nadprądowy CLS6-B2 4A/400V
209 | 01/M3120220050 | Wyłącznik nadprądowy CLS6-B4 4A/400V
210 | 01/M3120220061 | Wyłącznik nadprądowy CLS6-B6
211 | 01/8001115A00055 | Wyłącznik nadprądowy S 301 C-2 2A/400V
212 | 01/M3110220047 | Wyłącznik nadprądowy S301D1 400V
213 | 01/M3120220013 | Wyłącznik nadprądowy S303 C-50
214 |  | Wyłącznik nadprądowy CLS6-B4/3
215 |  | Wyłącznik nadprądowy CLS6-B6/3
216 |  | Wyłącznik nadprądowy CLS6-B10/3
217 |  | Wyłącznik nadprądowy CLS6-B13/3
218 |  | Wyłącznik nadprądowy CLS6-B16/3
219 |  | Wyłącznik nadprądowy CLS6-C2/3
220 |  | Wyłącznik nadprądowy CLS6-C4/3
221 |  | Wyłącznik nadprądowy CLS6-C6/3
222 |  | Wyłącznik nadprądowy CLS6-C10/3
223 |  | Wyłącznik nadprądowy CLS6-C13/3
224 |  | Wyłącznik nadprądowy CLS6-C16/3
225 | 63-930246-011 | Wyświetlacz
226 | 01/1511369A00018 | Wziernik lampek 52-846615-011
227 | 01/1515284697301 | Wziernik miernika amperomierza
228 | 01/M3120230001 | X17A-250V Miernik długi bolec woltom.
229 | 01/53844665011 | Zacisk uziem.53-8446650-11
230 | 01/5384314001 | Zacisk uziemiający 53-843140-01
231 | 53-839952-**1 | Zasilacz ZG-01E
232 | 53-846836-011 | Zesp. Pokrywki do zagłuszania WPs14
233 | 01/AM13038423 | Zespół gniazda PKI-3E AM-130384-23=
234 | 63-820919-011 | Zespół prostownika ZP-01
235 | 01/52838816051 | Zespół przekładników 52-838816-051 PR-20
236 | 01/5384334101 | Zespół wałka
237 | 53-839945-011 | Zespół warystorów ZV-2
238 | 53-839945-021 | Zespół warystorów ZPV 1
239 | 01/AM13025501 | Zespół wskaźników AM-130255-01
240 | 63-832849-011 | Zespół wyłącznika 3-f /1000V/
241 | 01/M3120400003 | Złącze "PHOENIX" 1792582 MVSTBW 2,5/8-ST
242 | x/xxxxxxxxxxxx | Złącz ognioszczelne ZW 40
Kalibracja zabezpieczeń
243 |  | Przekaźnik P2U 1E
244 |  | Przekaźnik P2S 1E
245 |  | Przekaźnik PKI 1E
246 |  | Przekaźnik PKI 2E
247 |  | Przekaźnik PKI M
248 |  | Przekaźnik PMN 2E
249 |  | Przekaźnik PZ 34
250 |  | Przekaźnik PZ 35
251 |  | Zasilacz ZG 01E
252 |  | Blok zabezpieczeń ZBZ
253 |  | Wyświetlacz
CENNIK NOWYCH CZĘŚCI ZAMIENNYCH I CZYNNOŚCI REMONTOWYCH Wypełnia i wycenia Wykonawca
Lp. | Nr rysunku/ indeks czynności | Wyszczególnienie | Cena [zł] netto
*) | Wypełnia wykonawca
…
…
…
…
…
n
*) nie należy dopisywać pozycji cennikowych ujętych przez Zamawiającego.

## Zadanie nr 6 - Elgór-Hansen
Załącznik nr 2b do SWZ
Cennik części zamiennych i czynności remontowych dot. zadania nr 6 - Remont transformatorów i ich podzespołów produkcji Elgór-Hansen
Lp. | Nr rysunku/ indeks czynności | Wyszczególnienie | Cena [zł] netto
1 | 2031-1-000001-01 | Amperomierz cyfrowy E+H
2 | 2031-3-000002-01 | Amperomierz EA 17
3 | 2089-1-000019-01 | Bariera ograniczająca EH-BO4
4 | 2112-3-……-.. | Bezpiecznik S-301
5 | 2112-3-……-.. | Bezpiecznik S-302
6 | 2111-3-……-.. | Bezpiecznik SIBA
7 | 2112-3-000074-01 | Bezpiecznik Wts-gF 16÷32A - 1000/1140V
8 | 2112-3-000023-01 | Bezpiecznik Wts-gF 2÷6A - 1000/1140V
9 | 4321-3-……-.. | Blacha suwna blokady
10 | 2064-3-……-.. | Blok czasowy LAD
11 |  | Blok czasowy LAD-RO; R2
12 | 2113-3-000085-01 | Blok izolacyjny + zaciski EL-Z1-315-400-450A wielkość "2" - 33mm
13 | 2113-3-000089-01 | Blok izolacyjny EL-Z3 1000/1140V + zaciski EL-Z1-315-400-450A wielkość "2" - 55mm
14 | 2113-3-000088-01 | Blok izolacyjny EL-Z6 1000/1140V + zaciski EL-Z1-315-400-450A wielkość "2" - 55mm
15 | 2069-.-……-.. | Blok warystorów HR-V3
16 | 4311-3-000104-01 | Blokada centralna drzwi
17 | 2062-3-000006-01 | Blokada mechaniczna LAD
18 | 2124-3-000043-01 | Bolec kodujący do wtyczki AMP
19 | 4…-.-……-.. | Cięgno blokady uziemnika
20 | 2031-1-000006-03 | Cyfrowy wskaźnik wartości - moduł amperomierza EH-P06/03
21 | 2031-1-000007-01 | Cyfrowy wskaźnik wartości - moduł główny EH-P06/01
22 | 2032-1-000014-01 | Cyfrowy wskaźnik wartości - moduł woltomierza EH-P06/02
23 | E+H | Człon końcowy EH-APD
24 | 1311-3-000008-01 | Człon sprzęgający (separator programowalny) mFK A101/d/E
25 |  | Czujnik indukcyjny zbliżeniowy ICZ/02 ATEX
26 | OHR 55117-10-P01.3 | Czujnik odchylenia EH-CO
27 | OHR 55117-11-P01.3 | Czujnik temperatury EH-CT P1
28 | 2093-.-……-.. | Czujnik temperatury EH-P03/01 i EH-P03/02
29 | 2082-3-000010-01 | Dławik DŁ-10 1000V
30 | 2082-3-000005-01 | Dławik DŁ-3,3 kV
31 | 2082-3-000008-01 | Dławik DŁ-6 kV
32 | 2082-3-000009-01 | Dławik OZT 220V
33 | 2082-3-000006-01 | Dławik OZT-A 220V
34 | 2022-3-… | Dławnica kablowa FLP-TR M20÷32
35 | 2081-.-……-.. | Dzielnik napięcia 1; 3,3; 6kV
36 |  | Dzielnik napięcia EH-P/04/04
37 | 2081-3-000002-01 | Dzielnik napięcia EH-P04/01
38 | 2081-3-000004-01 | Dzielnik napięcia EH-P04/02
39 | OHR 55106-50-P03.3 | Element końcowy EH-EK
40 |  | Farba MOLYKOTE D-3484 1kg
41 | 2061-1-000003-01 | Filtr EMC/EMI 220V AC typ EH-P/10/04
42 | 2061-1-000002-01 | Filtr EMC/EMI 42V AC typ EH-P10/01
43 | 2061-3-000005-01 | FILTR LAD
44 | 2061-1-00000.-.. | Filtr przeciw zakłóceniowy FRC 1
45 | 2123-3-000010-01 | Gniazdo EA-2
46 | 2123-3-000085-01 | Gniazdo GZM 4
47 | 2123-3-000001-01 | Gniazdo KD 12pin
48 | 2123-3-000014-01 | Gniazdo LH-86/1/2 16pin
49 | 2123-3-000043-01 | Gniazdo PS 11-01
50 | 2123-3-000053-01 | Gniazdo PZ 8-01
51 | OHR 55106-31-002 | Gniazdo wtyku 7-stykowe
52 |  | Gniazdo/Wtyczka Hirschmann
53 | 2024-3-000006-01 | Guma do wpustu EH-d04/01/VZ20
54 | 2024-3-000007-01 | Guma do wpustu EH-d04/02/VP35
55 | 2024-3-000005-01 | Guma do wpustu EH-d04/03/VP50
56 | 2024-3-000008-01 | Guma do wpustu EH-d04/04/VP67
57 | OHR 55117-42-001 | Interface IF1
58 |  | Iskrobezpieczny moduł pośredniczący EH-P/11/10
59 |  | Iskrobezpieczny moduł pośredniczący EH-P/11/12
60 | 2162-1-000003-01 | Iskrobezpieczny moduł wejść-wyjść dwustanowych typu EH-P/05/13
61 | 2023-3-000031-01 | Izolator (przepust) sterowniczy 3x10
62 | 2023-3-000032-01 | Izolator (przepust) sterowniczy 3x16
63 | 2011-3-000003-01 | Izolator przepustowy GD 16 400A/6600V
64 | 2011-3-000013-01 | Izolator przepustowy PD 10/1100V
65 | 2011-3-000018-01 | Izolator przepustowy PD 12/1100V
66 | 2011-3-000015-01 | Izolator przepustowy PD 16 400A/1100V
67 | 2011-3-000014-01 | Izolator przepustowy PD 20 600A/1100V
68 | 2011-3-000011-01 | Izolator przepustowy PD 24 800A/1100V H+R
69 | 2011-3-000016-01 | Izolator przepustowy PLD 10 200A/1100V
70 | 2011-3-000012-01 | Izolator przepustowy PLD 12 250A/1100V
71 | 2011-3-000019-01 | Izolator przepustowy PLD 12 250A/6600V
72 | 2011-3-000020-01 | Izolator przepustowy PLD 16 400A/1100V
73 | 2011-3-000010-01 | Izolator przepustowy PLD 8 160A/1100V
74 | 2023-.-……-.. | Izolator sterowniczy EH-PP1
75 | 2023-.-……-.. | Izolator sterowniczy EH-PP2
76 | 2012-3-000002-01 | Izolator wsporczy
77 |  | Komputer w osłonie ognioszczelnej EH-O/06/06.01
78 |  | Komputer w osłonie ognioszczelnej EH-O/06/06.02
79 |  | Komputer w osłonie ognioszczelnej EH-O/06/06.03
80 |  | Komputer w osłonie ognioszczelnej EH-O/06/06.04
81 |  | Komputer w osłonie ognioszczelnej EH-O/06/06.05
82 |  | Komputer w osłonie ognioszczelnej EH-O/06/06.06
83 |  | Komputer w osłonie ognioszczelnej EH-O/06/06.07
84 |  | Komputer w osłonie ognioszczelnej EH-O/06/06.08
85 |  | Konwerter protokołów EH-P/17/02
86 |  | Lina stalowa ocynkowana 6x19 śr. 4mm
87 | 4…-.-……-.. | Listwa melaminowa (EH-dG)
88 | 4…-.-……-.. | Listwa melaminowa (EH-KK)
89 | 2057-1-000006-01 | Łącznik półprzewodnikowy EH-ŁP
90 |  | Łącznik ZBE 1016P ze stykami NO do SL systemu EH-APD 1
91 |  | Łącznik ZBE 1026P ze stykami NC do SL systemu EH-APD 1
92 |  | Łącznik ZBE 205 ze stykami NO i NC do SL syst. EH-APD 1
93 | 4119-.-……-.. | Manipulator ognioszczelny EH-P/12/01 i EH-P/12/02
94 | 4444-.-……-.. | Mechanizm odłącznika 3 i 4-poz.
95 | OHR 55117-24-001 | Mocowanie stacji EH-SL1
96 | OHR 55117-25-002 | Mocowanie urządzenia URO/WA
97 | 2099-1-000002-01 | Moduł przekaźników pośredniczących EH-P11/02
98 | 2099-1-000003-01 | Moduł przekaźników pośredniczących EH-P11/03
99 | 2096-1-000012-01 | Moduł przekaźników pośredniczących EH-PP2; PP2i
100 |  | Moduł R do OZ-S2-1D 350A/3300V
101 |  | Moduł R do OZ-S2-1D 350A/6000V
102 | 2098-3-000008-01 | Moduł rozszerzenia EASY
103 |  | Moduł S lub T do OZ-S2-1D 350A/3300V
104 |  | Moduł S lub T do OZ-S2-1D 350A/6000V
105 | 2099-1-000041-01 | Moduł separacji próby
106 |  | Moduł tyrystorowy do OZ-S2-1D 450÷630A/1000V
107 |  | Moduł tyrystorowy do OZ-S2-1D 450÷630A/1140V
108 |  | Moduł tyrystorowy OZ-S2-1/D/B 1000 V
109 | 2162-1-000002-01 | Moduł wejść dwustanowych EH-P05/07
110 | 2162-1-000001-01 | Moduł wejść dwustanowych EH-P05/08
111 | 1363-1-000001-01 | Monitor w osłonie ognioszczelnej EH-O/06/04
112 | 4321-3-000120-01 | Nakładka wałka przełącznika
113 | 4511-3-000102-01 | Nóż odłącznika 6kV
114 | 4311-3-000103-01 | Obudowa zewnętrzna blokady drzwi
115 | 2085-1-000011-01 | Ochronnik separujący EH-OP
116 | OHR 55106-70-004 | Odcinek przewodu 10mb
117 | OHR 55106-70-007 | Odcinek przewodu 1mb
118 | OHR 55106-70-001 | Odcinek przewodu 20mb
119 | OHR 55106-70-030 | Odcinek przewodu 30mb
120 | OHR 55106-70-008 | Odcinek przewodu 3mb
121 | OHR 55106-70-002 | Odcinek przewodu 60mb
122 | 2051-3-000003-01 | Odłącznik z uziemnikiem szybkim 532-7,2kV
123 | 2049-1-000002-01 | Ogranicznik do wskaźnika napięcia 1/6kV
124 | 2085-1-000013-01 | Ogranicznik napięcia do ecoMUZ EH-ON 12V
125 | 2085-1-000010-01 | Ogranicznik napięcia do mfk EH-ON 42V
126 |  | Ogranicznik Wo-250-400A /1140V
127 | 2111-3-……-.. | Ogranicznik Wo-250-550A /1140V
128 | 4511-3-000101-01 | Okucie izolatora GD, PLD
129 | 4551-3-000101-01 | Oś tulei przełącznika próby
130 | 2053-3-000020-01 | Panel stycznikowy HR-VS-200
131 | 2053-3-000002-01 | Panel stycznikowy HR-VS-3
132 | 2053-3-000037-01 | Panel stycznikowy HR-VS-4
133 | 2053-1-000049-01 | Panel stycznikowy HR-VS-6
134 |  | Płyta separatorowa do EH-dG A4… (bez przekaźników i separatorów)
135 | 2099-1-……-.. | Płyta sterownicza do EH-dG A1÷A3; EH-dG A5÷A6 (bez przekaźników i separatorów)
136 | 2099-1-……-.. | Płyta sterownicza do EH-KK-A1÷5 (bez przekaźników i separatorów)
137 | 2099-1-……-.. | Płyta sterownicza do EH-KO-A1÷5 (bez przekaźników i separatorów)
138 | 4471-3-000006-01 | Płytka (mocownik prosty) pod mFk z otworem
139 | 4471-3-000007-01 | Płytka (zagłuszka) pod mFk bez otworu
140 | OHR 55117-05-031 | Płytka drukowana duża EH-SL
141 | OHR 55117-05-042 | Płytka drukowana mała EH-SL
142 | 4472-3-000011-01 | Płytka pod rączkę PKO EH-dG
143 | OHR 55106-30-076 | Płytka procesorowa EH-URO
144 | E+H | Płytka przejściowa do skrzynki SR-6
145 | OHR 55106-30-070 | Płytka przyłączowa EH-URO
146 | OHR 55106-80-032 | Płytka przyłączowa EH-WA
147 | 5110-3-000004-01 | Pochłaniacz ognia P-3 (UPO-1)
148 | 2113-3-000075-01 | Podstawa bezp. EL-PB32-3
149 | 2113-3-000059-01 | Podstawa bezpiecznika EH-PB20-1
150 | 2113-3-000077-01 | Podstawa bezpiecznika PBPM-6
151 | 2113-3-……-.. | Podstawa bezpiecznika SIBA
152 | OHR 9000974 | Program sterujący
153 | OHR 9003742 | Program wizualizacyjny - licencja 1 komputer
154 | OHR 9003741 | Program wizualizacyjny - licencja ogólna
155 | 2069-3-000004-01 | Prostownik do HR-VS-200
156 | 2069-3-000014-01 | Prostownik do HR-VS3/4
157 | 2095-1-000001-01 | Przekaźnik czasowy EH-P08/01
158 | 2095-3-000015-01 | Przekaźnik czasowy RTx-416
159 | 2095-3-000009-01 | Przekaźnik czasowy ZLS
160 | 2091-3-000009-01 | Przekaźnik EA 2
161 | 2091-3-000001-01 | Przekaźnik EA 2.1
162 | 2098-3-……-.. | Przekaźnik EASY
163 | 2092-3-000021-01 | Przekaźnik ecoMUZ
164 |  | Przekaźnik ecoMUZ-2G G 001.14 E+H 2.0
165 | 2096-1-000011-01 | Przekaźnik EH-ET
166 | 2092-1-000017-01 | Przekaźnik EH-P/13/02
167 | 2092-1-000015-03 | Przekaźnik EH-P/13/03
168 | 2092-1-000016-03 | Przekaźnik EH-P/13/04
169 | 2098-3-……-.. | Przekaźnik EH-P01/01 i EH-P01/02
170 | 2098-1-000019-02 | Przekaźnik EH-P02/02
171 | 2096-1-000009-01 | Przekaźnik EH-PB bistabilny
172 | 2091-1-000005-01 | Przekaźnik EH-PTUB
173 | 2091-1-000009-01 | Przekaźnik EH-PTUB.1
174 | 2091-1-000006-.. | Przekaźnik EH-PUB
175 | 2091-1-000007-01 | Przekaźnik EH-PUCB
176 | 2091-1-000002-01 | Przekaźnik EH-PZ1
177 | 2097-1-000001-01 | Przekaźnik EH-PZ3.3; EH-PZ3.3/CUI
178 | 2101-1-000004-01 | Przekaźnik EH-ZUCB1
179 | 2101-1-000007-01 | Przekaźnik EH-ZUCB2
180 | 2098-1-……-.. | Przekaźnik KD-73E / KD-73E/1
181 | 2093-1-000004-01 | Przekaźnik KLH
182 | 2099-1-000030-01 | Przekaźnik kontaktronowy (EH-1500)
183 | 2092-3-000004-01 | Przekaźnik LH-2E
184 | 2092-1-000010-03 | Przekaźnik LH-86
185 | 2092-1-000011-03 | Przekaźnik LH-86/1
186 | 2092-1-000012-03 | Przekaźnik LH-86/2.1
187 | 2092-1-000013-03 | Przekaźnik LH-86/2.2
188 | 2092-1-000014-03 | Przekaźnik LH-86/3
189 |  | Przekaźnik nadmiarowo-prądowy EH-P/13/06
190 |  | Przekaźnik nadmiarowo-prądowy EH-P/13/07
191 |  | Przekaźnik pomocniczy EH-PP2
192 |  | Przekaźnik pomocniczy EH-PP2i
193 | 2096-3-000014-01 | Przekaźnik pomocniczy PI6-1P 42V
194 | 2096-3-000023-01 | Przekaźnik pomocniczy R4
195 | 2096-3-000020-01 | Przekaźnik R-15
196 | 2091-1-000003-01 | Przekaźnik RB-2
197 | 2091-3-000010-01 | Przekaźnik UP6
198 | 2099-1-000001-01 | Przekaźnik wysokonapięciowy - moduł PWN
199 | 2084-3-000003-01 | Przekładnik do woltomierza 220/42V
200 | 2084-3-000006-01 | Przekładnik napięciowy 1000/100V
201 | 2083-3-……-.. | Przekładnik prądowy ASR 50-400/5A
202 | 2083-3-000019-01 | Przekładnik prądowy CTS
203 | 2083-3-……-.. | Przekładnik prądowy IZK
204 | 2058-3-000017-01 | Przełącznik A11 D-0735
205 | 2058-3-000037-01 | Przełącznik A11 WA254
206 | 2058-3-000012-01 | Przełącznik A14 AC 284
207 | 2058-3-000020-01 | Przełącznik A14 DW 213
208 | 2058-3-000033-01 | Przełącznik A14 WA 2577
209 | 2056-3-000014-01 | Przełącznik CA 10A 235 EH-ZT
210 | 2056-3-000007-01 | Przełącznik CA 10B A-B 187
211 | 2058-3-000021-01 | Przełącznik krańcowy Z-15GW-B(TM1701)
212 | 2058-3-000039-01 | Przełącznik T3-4-8213/E
213 |  | Przełącznik zasilania EH-P/10/08
214 | 2083-3-000012-01 | Przetwornik 1mV/A
215 | 2083-3-000018-01 | Przetwornik 3mV/A
216 | 2131-3-000002-01 | Przewód silikonowy CSA 10mm / mb
217 | 2131-3-000005-01 | Przewód silikonowy CSA 25mm / mb
218 | 2131-3-000001-01 | Przewód silikonowy CSA 35mm / mb
219 | 2131-3-000006-01 | Przewód silikonowy CSA 50mm / mb
220 | 2131-3-000004-01 | Przewód silikonowy CSA 70mm / mb
221 | 2131-3-000013-01 | Przewód silikonowy CSA 95mm / mb
222 | 2132-3-000036-01 | Przewód sterowniczy YnstY 20x1
223 |  | Przewód YnSty-Gżo 2x1
224 | 2059-3-……-.. | Przycisk IP-65
225 | 2059-3-000050-01 | Przycisk NEF-30
226 | 2059-1-000060-01 | Przycisk sterowniczy EH-dS1
227 | 4472-3-000002-01 | Przyciski M56×1,5 (KO)
228 | 2018-3-000002-01 | Przyłącze izolatora PD16 230-12-p-16
229 |  | Przyłącze PKO
230 | E+H | Przystawka do EH-SL
231 | 1321-1-000007-01 | Pulpit sterowniczy EH-O/01/01 (zastępuje pulpit typu EHS-2 i EHS-2/.)
232 | 1321-1-000008-02 | Pulpit sterowniczy EH-O/01/02 (zastępuje pulpit typu EHS-5 i EHS-5/1)
233 | 1321-1-000010-01 | Pulpit sterowniczy EH-O/01/03
234 | 1321-1-000009-01 | Pulpit sterowniczy EH-O/01/04 (zastępuje pulpit typu EHS-4 i EHS-4-..)
235 | 1321-1-000011-01 | Pulpit sterowniczy EH-O/01/05
236 |  | Pulpit sterowniczy EH-O/01/06
237 |  | Rączka PKO (do 1 kV)
238 |  | Rączka rozłącznika i uziemnika
239 |  | Rdzeń izolatora KD, PLD
240 | OHR 55106-40-P03.3 | Separator blokujący EH-SB P3
241 | 1312-1-000009-02 | Separator EH-O/03/01
242 | 1361-1-000002-02 | Separator EH-O/03/02
243 | 1312-1-000007-01 | Separator EH-P01/03
244 | 2094-3-000003-01 | Separator EH-S6
245 | 1312-1-000004-02 | Separator EH-S6/6
246 | 1311-2-000009-01 | Separator EZO 11 P11
247 | 2094-1-000005-01 | Separator magistrali typu EH-P/17/01
248 | OHR 55117-20-P02.3 | Separator telefoniczny EH-ST P2
249 | 2094-3-000005-01 | Separator Xi-SBE
250 |  | Skrzynka iskrobezpieczna do EH-dG A4
251 |  | Skrzynka iskrobezpieczna do EH-dG A4 (bez wyposażenia)
252 |  | Skrzynka iskrobezpieczna EH-O/17/01.01
253 |  | Skrzynka iskrobezpieczna EH-O/17/01.02
254 |  | Skrzynka iskrobezpieczna EH-O/17/01.03
255 |  | Skrzynka iskrobezpieczna EH-O/17/01.04
256 |  | Skrzynka rozgałęźna SR6 wyk.213
257 |  | Skrzynka teletechniczna iskrobezpieczna STI I/1/2/D2D100
258 |  | Sprężyna blokady
259 |  | Stabilizator EH-ST
260 | OHR 55117-05-P02.3 | Stacja lokalna EH-SL1
261 | 2152-1-000003-01 | Sterownik EH-P/10/06 (do stycznika EH-P/18/01)
262 | 2057-3-000004-01 | Sterownik tyrystorów do OZ-S2-1
263 | 2053-3-000007-01 | Stycznik CAD-32 D7
264 | 2053-3-000004-01 | Stycznik DIL 0AM
265 | 2053-3-000010-01 | Stycznik DIL 3AM
266 | 2053-3-......-.. | Stycznik DIL ER 31/40
267 | 2053-3-000048-02 | Stycznik EH-P/18/01
268 | 2053-3-000028-01 | Stycznik LC1 D115 M7
269 | 2053-3-000029-01 | Stycznik LC1 D80 M7
270 | 2053-3-000042-01 | Stycznik LC1-D150 M7
271 | 2053-3-000033-01 | Stycznik LC1-D25 D7
272 |  | Stycznik próżniowy HR-VS-6
273 | 2053-3-000025-01 | Stycznik Rollarc 400
274 | 2053-3-000040-01 | Stycznik S-1000
275 | 2053-3-000039-01 | Stycznik S-1500
276 | 2053-3-000038-01 | Stycznik S-1720
277 | 2053-3-000026-01 | Stycznik SN TVAC 3,6kV/320A
278 | 2053-3-000052-01 | Stycznik VSC-3, SCO, 320A/42V (2NO+3NC)
279 | 2113-3-000061-01 | Styk ogranicznika 250A
280 | 2113-3-000052-01 | Styk ogranicznika 400A
281 |  | Styki pomocnicze DIL
282 |  | Styki pomocnicze HR-VS
283 | 2043-3-000001-01 | Sygnalizator SD-04
284 | 2057-3-000010-01 | System sterowania płynnym rozruchem OZ-S2-1/D 3300V
285 | 2057-3-000012-01 | System sterowania płynnym rozruchem OZ-S2-1/D 6000V
286 |  | System sterowania płynnym rozruchem OZ-S2-1/D/B 1000V
287 | 2057-3- | System sterowania płynnym rozruchem OZ-S2-1D 450÷630A/1000V
288 | 2057-3- | System sterowania płynnym rozruchem OZ-S2-1D 450÷630A/1140V
289 |  | Szyna do EH-dG-A1;A2,A3,A4
290 |  | Szyna prądowa izolowana do EH-GG-A1
291 |  | Szyna prądowa izolowana do EH-KK-A1
292 |  | Śruba blokady komory głównej
293 | 2124-3-000044-01 | Śruba mocująca gniazdo AMP
294 | 2124-3-000046-01 | Śruba mocująca wtyczkę AMP
295 |  | Tabliczki informacyjne EH-dG
296 |  | Tabliczki informacyjne EH-GG
297 |  | Tabliczki informacyjne EH-KK
298 |  | Tabliczki informacyjne EH-KO
299 |  | Talerz dzielnika TSE
300 | 2099-1-000052-01 | Test WN - moduł testu WN
301 | 2072-3-000083-01 | Transformator 1500VA
302 | 2072-3-000084-01 | Transformator 180VA
303 | 2072-3-000084-01 | Transformator 250VA
304 | 2072-3-000022-01 | Transformator 3300/220V
305 |  | Transformator 3300/220V TPW
306 | 2072-3-000089-01 | Transformator 500VA
307 | 2072-3-000060-01 | Transformator 6000/220V
308 |  | Transformator 6000/220V TPW
309 | 2072-3-000043-01 | Transformator 80VA
310 | 2072-3-000043-01 | Transformator 100VA
311 | 2072-3-000037-01 | Transformator oświetleniowy do EH-dG-A3
312 | 2072-3-000083-01 | Transformator powyżej 1000VA do 1500VA
313 | 2072-3-000084-01 | Transformator powyżej 100VA do 400VA
314 | 2072-3-000089-01 | Transformator powyżej 400VA do 700VA
315 | 2072-3-000100-01 | Transformator powyżej 700VA do 1000VA
316 | 2072-3-000094-01 | Transformator TP3-10
317 | 2072-3-000072-01 | Transformator TP3-5
318 | 2072-3-000099-01 | Transformator TP3-7
319 | 4561-3-000102-01 | Tuleja mosiężna PKO
320 | 4561-3-000101-01 | Tuleja przełącznika próby
321 |  | Tuleja wałka PKO i uziemnika
322 | 2089-1-000015-01 | Układ kolejności faz UKF
323 | 2039-1-000001-01 | Układ próby izolacji doziemnej EH-P/06/07
324 | 2039-1-000002-01 | Układ próby izolacji doziemnej EH-P/06/08
325 | 3072-3-000001-01 | Układ scalony EEPROM AT29C010A
326 | 3072-3-000005-01 | Układ scalony EEPROM AT89C2051
327 | OHR 55117-26-001.3 | Układ zraszania przesypu EH-EI
328 |  | Uniwersalny tester EH-P/06/10
329 |  | Urządzenie gaśnicze SAGA 2/U/G
330 | OHR 55106-30-P04.3 | Urządzenie rozmówczo-ostrzegawcze EH-URO2
331 | OHR 55117-44-001 | Urządzenie rozmówczo-ostrzegawcze EH-URO2 Powierzchnia
332 | 1361-1-000003-01 | Urządzenie sterujące EH-O/06/02
333 |  | Urządzenie sterujące EH-O/06/02.01
334 |  | Urządzenie sterujące EH-O/06/02.02
335 |  | Urządzenie sterujące EH-O/06/02.03
336 |  | Urządzenie sterujące EH-O/06/02.04
337 |  | Urządzenie sterujące EH-O/06/02.05
338 |  | Urządzenie sterujące EH-O/06/02.06
339 | 1361-1-000004-01 | Urządzenie sterujące EH-O/06/03
340 |  | Urządzenie sterujące EH-O/06/03.01
341 |  | Urządzenie sterujące EH-O/06/03.02
342 |  | Urządzenie sterujące EH-O/06/03.03
343 |  | Urządzenie sterujące EH-O/06/03.04
344 |  | Urządzenie sterujące EH-O/06/03.05
345 |  | Urządzenie sterujące EH-O/06/03.06
346 |  | Urządzenie sterujące EH-O/06/03.07
347 |  | Urządzenie sterujące EH-O/06/03.08
348 |  | Urządzenie sterujące EH-O/06/03.09
349 |  | Urządzenie sterujące EH-O/06/03.10
350 |  | Urządzenie sterujące EH-O/06/03.11
351 | 1361-1-000001-01 | Urządzenie sterujące zraszaniem EH-O/06/01
352 | 2055-3-000004-01 | Uziemnik 522-7.2kV/25kA
353 | 2055-3-000003-01 | Uziemnik szybki 521-3.6kV/20kA
354 | 4321-3-000119-01 | Wałek pięciokątny blokady
355 |  | Wałek PKO
356 | 2112-3-000040-01 | Wkładka bezpiecznikowa WBP-6
357 | 2112-3-…. | Wkładka bezpiecznikowa WTA-F/L 0.1÷10A
358 | 2112-3-…. | Wkładka topikowa 63÷125A 3/7,2kV VVC
359 | 2032-1-000009-01 | Woltomierz cyfrowy E+H
360 | 2032-1-000011-01 | Woltomierz cyfrowy EH-dG A4/2
361 |  | Woltomierz cyfrowy EH-P/06/12
362 |  | Woltomierz EA 17
363 | 2021-3-000030-01 | Wpust kablowy EH-d04/01 (zastępuje VZ 20)
364 | 2021-3-000031-01 | Wpust kablowy EH-d04/02 (zastępuje VP 35)
365 | 2021-3-000032-01 | Wpust kablowy EH-d04/03 (zastępuje VP 50)
366 | 2021-3-000033-01 | Wpust kablowy EH-d04/04 (zastępuje VP 67)
367 |  | Wpust kablowy sterowniczy SR-M
368 |  | Wskaźnik napięcia 6kV
369 | 2042-1-000003-01 | Wskaźnik napięcia EH-GG-A1/2
370 | 2033-1-000014-01 | Wskaźnik rezystancji cyfrowy EH-CWR
371 | 2123-3-000057-01 | Wtyczka AMP 34P
372 | OHR 55106-80-P02.3 | Wyłącznik awaryjny EH-WA P2
373 |  | Wyłącznik awaryjny M30x1,5; M56x1,5
374 |  | Wyświetlacz "A" i "B" do RT
375 | 2041-1-000013-01 | Wyświetlacz diodowy indywidualny - 14 diodowy (EH-dG-3 3,3)
376 | 2041-1-000014-01 | Wyświetlacz diodowy wspólny - 9 diodowy (EH-dG-3 3,3)
377 | OHR 55117-05-100 | Wyświetlacz do EH-SL
378 |  | Wyświetlacz EH-dG A1÷6
379 | 2041-1-000028-01 | Wyświetlacz EH-GG A1/2
380 | 2041-1-000032-01 | Wyświetlacz EH-GG A2/2
381 | 2041-1-000037-01 | Wyświetlacz EH-GG A2/3
382 |  | Wyświetlacz EH-KK 1÷5
383 | 2041-1-000027-01 | Wyświetlacz EH-KO A1÷8
384 | 2041-1-000042-01 | Wyświetlacz EH-P/05/01
385 | 2041-1-000031-01 | Wyświetlacz EH-P/05/03 uniwersalny
386 | 2041-1-000033-01 | Wyświetlacz EH-P/05/06 diodowy
387 | 2041-1-000035-01 | Wyświetlacz EH-P/05/09 diodowy
388 | 2041-1-000041-01 | Wyświetlacz EH-P/05/10
389 | 2041-1-000036-01 | Wyświetlacz EH-P/05/12 diodowy
390 | 2041-1-000038-01 | Wyświetlacz EH-P/05/14
391 | 2041-1-000039-01 | Wyświetlacz EH-P/05/16
392 | 2041-1-000040-01 | Wyświetlacz EH-P/05/17
393 |  | Wyświetlacz EH-SŁ/1
394 |  | Wyświetlacz EH-WSL3
395 |  | Wyświetlacz trafo komory 1/3,3kV
396 | 2041-1-000002-01 | Wyświetlacz trafo komory 6kV
397 | 4811-3-000002-01 | Wziernik duży PZ-110
398 | 4811-3-000003-01 | Wziernik mały PZ-56
399 | 2092-3-000015-01 | Zabezpieczenie MiZaS
400 |  | Zabezpieczenie RRgxz-10
401 | 2101-1-000005-03 | Zabezpieczenie upływowe EH-C05K
402 | 2101-1-000006-03 | Zabezpieczenie upływowe EH-C10K
403 | 2101-1-000008-03 | Zabezpieczenie upływowe EH-C11K
404 | 2152-3-000001-01 | Zasilacz EASY 400-POW
405 |  | Zasilacz EH-P/10/07
406 | 2152-1-000001-01 | Zasilacz elektroniczny EH-P10/02
407 | 2152-1-000002-02 | Zasilacz elektroniczny EH-P10/05
408 |  | Zasilacz elektroniczny typu EH-P/10/11
409 | OHR 56007-24-002.3 | Zasilacz iskrobezpieczny EH-ZI 2 P2
410 | OHR 56007-12-003.3/14 | Zasilacz iskrobezpieczny EH-ZI1 P3/14
411 |  | Zasilacz iskrobezpieczny ZIM-AX/H/12
412 | 2151-3-000021-01 | Zasilacz separatora EH-S6/Z
413 | 5100-3-000009-01 | Zasilacz ZGA-12-1,5/24
414 |  | Zespół dławików ZD-11
415 | 2099-1-……-.. | Zespół kontraktonowy EH-ZK05......33
416 | 2054-3-000049-01 | Zespół łączeniowy ISM/TEL-12-20/1000-067
417 | 2099-1-000031-01 | Zespół napięciowy EH-ZN
418 |  | Zespół odłącznika C316 do EH-KO
419 |  | Zespół odłącznika C316 do EK-KK/EH-dG
420 | 2052-3-000010-01 | Zespół odłącznika CKS
421 | 2099-1-……-.. | Zespół odłącznika EIHS
422 | 2099-1-000031-01 | Zespół odłącznika EINS
423 |  | Zespół odłącznika TH
424 |  | Zespół Oświetlenia Wewnętrznego EH-ZOW
425 | 2052-3-000010-01 | Zespół pomiaru napięcia EH-P06/04
426 | 2084-1-000002-01 | Zespół pomiaru napięcia EH-P06/05
427 | 2063-1-000001-02 | Zespół przycisków EH-P/11/04
428 | 2063-1-000002-02 | Zespół przycisków EH-P/11/05
429 | 2063-1-000003-02 | Zespół przycisków EH-P/11/06
430 | 2063-1-000005-01 | Zespół przycisków EH-P/11/08
431 | 2063-1-000004-01 | Zespół przycisków EH-P/11/09
432 |  | Zespół przycisków EH-P/11/11
433 | 2099-1-000068-02 | Zespół separacyjno-kontrolny EH-P/11/07
434 | 2085-1-000001-01 | Zespół sprzęgający EH-P/14/01
435 | 2085-1-000009-01 | Zespół sprzęgający EH-ZP
436 | 2059-3-000080-01 | Zespół sterowniczy CM/TEL-100/220-12-01A
437 |  | Zespół transmisji danych EH-O/09/01
438 |  | Zespół transmisji danych EH-O/09/02
439 | OHR 55106-35-P02.3 | Złącze kablowe EH-ZK P2
440 | OHR 55106-35-P04.3 | Złącze kablowe EH-ZK P4
441 | 2121-3-000030-01 | Złącze szynowe PHOENIX UK
442 | 2121-3-……-.. | Złącze szynowe PHOENIX UT
443 | 2121-3-……-.. | Złącze szynowe SIMET 401
444 | 2121-3-000002-01 | Złącze szynowe WAGO AWG-280 280-904
445 |  | AMP Kontakt męski/żeński
446 |  | Bariera ograniczająca EH-P/20/02
447 |  | Bezprzewodowy iskrobezpieczny przetwornik ciśnienia EH-O/08/03.01
448 |  | Centralne zabezpieczenie upływowe typu EH-P/02/07.01
449 |  | Centralne zabezpieczenie upływowe EH-P/02/12.01
450 |  | Cewka wybijakowa (wzrostowa) dla napędu T2
451 |  | Cewka iskrobezpieczna elektrozaworu EH-O/11/02.01 - "ia"/9W/15V
452 |  | Człon sprzęgający typu EH-P/14/04.01
453 |  | Czujnik poziomu cieczy typu EH-O/08/06.01
454 |  | Czujnik temperatury typu EH-P/22/04.01
455 |  | Diodowy ogranicznik napięcia EH-P/20/01
456 |  | Dławnica kablowa A2F /25A2F1RA/; SIRA 06ATEX1097X; I M2 Ex d I/I M2 Ex e I
457 |  | Dławnica kablowa A2F /32A2F1RA/ IECEx SIR 06.0039X IM2 Ex d I SIRA06ATEX1097X
458 |  | Dławnica kablowa A2F /20A2F1RA/ SIRA 06ATEX1097X I M2 Ex d I/I M2 Ex e I
459 |  | Dławnica kablowa A2F /40A2F1RA/ Exd/e I brass (23,5-32,2)
460 |  | Dłoniowy przycisk bezpieczeństwa XB4-BT845
461 |  | Elektroniczny zespół pomiaru napięcia typu EH-P/06/22
462 |  | Elektroniczny zespół pomiaru napięcia 6kV typu EH-P/06/23
463 |  | Element końcowy EH-P/19/02
464 |  | Element końcowy EH-P/19/03
465 |  | Filtr pasywny typu EH-O/16/01.01
466 |  | Filtr przeciw zakłoceniowy RC-DIL/…
467 |  | Iskrobezpieczny moduł baterii EH-P/10/09
468 |  | Iskrobezpieczny moduł wejść-wyjść dwustanowych typu EH-P/05/13.01
469 |  | Izolator prądowy przepustowy D12-M42 (C40) (1250V 250A),zacisk przyłączeniowy P12-1A (Ag)
470 |  | Izolator prądowy przepustowy D12-M42 (C40) (1250V 250A),zacisk przyłączeniowy P12-1.1A (Ag)
471 |  | Izolator prądowy przepustowy D12-M42 (C40) (1250V 250A),zacisk przyłączeniowy P12-1.2A (Ag)
472 |  | Izolator prądowy przepustowy D16-M42 (C40) (1250V 400A),zacisk przyłączeniowy P16-1A (Ag)
473 |  | Izolator prądowy przepustowy D16-M42 (C40) (1250V 400A),zacisk przyłączeniowy P16-1.1A (Ag)
474 |  | Izolator prądowy przepustowy D16-M42 (C40) (1250V 400A),zacisk przyłączeniowy P16-1.2A (Ag)
475 |  | Izolator prądowy przepustowy D18-M42 (C40) (1250V 500A),zacisk przyłączeniowy P18-1A (Ag)
476 |  | Izolator prądowy przepustowy E12-M42 (C40) (2000V 315A),zacisk przyłączeniowy P18-1A (Ag)
477 |  | Izolator prądowy przepustowy E12-M42 (C40) (2000V 315A),zacisk przyłączeniowy P18-1.1A (Ag)
478 |  | Izolator prądowy przepustowy E16-M42 (C40) (2000V 450A),zacisk przyłączeniowy P18-1A (Ag)
479 |  | Izolator prądowy przepustowy E16-M42 (C40) (2000V 450A),zacisk przyłączeniowy P18-1.1A (Ag)
480 |  | Izolator prądowy przepustowy E16-M42 (C40) (2000V 450A),zacisk przyłączeniowy P18-1.2A (Ag)
481 |  | Izolator prądowy przepustowy E20-M42 (C40) (2000V 630A),zacisk przyłączeniowy P20-1A (Ag)
482 |  | Izolator prądowy przepustowy E20-M42 (C40) (2000V 630A),zacisk przyłączeniowy P20-1.1A (Ag)
483 |  | Izolator prądowy przepustowy E20-M42 (C40) (2000V 630A),zacisk przyłączeniowy P20-1.2A (Ag)
484 |  | Izolator prądowy przepustowy E16-M36 (C35) (1600V 450A) P* (dł.45mm)
485 |  | Izolator prądowy przepustowy E10/8w-M26BL (1250V, 200A)
486 |  | Izolator sterowniczy (przepust) EH-PP2/15EMCV/2ETH/1
487 |  | Izolator sterowniczy (przepust) EH-PP2
488 |  | Izolator sterowniczy (przepust) EH-PP3
489 |  | Kabel łączący SAE typu EH-d04... z pulpitem głównym
490 |  | Kabel SAE typu EH-d04... łączący pulpit główny z pulpitem boczny
491 |  | Kabel SAE typu EH-d04... łączący pulpit boczny z joystickiem
492 |  | Kabel SAE typu EH-d04... łączący dwa joysticki
493 |  | Karty WAGO
494 |  | Klawiatura PC wyk. iskrobezpieczne 72.474
495 |  | Klawiatura iskrobezpieczna EH-O/12/01.01
496 |  | Komplet etykiet opisowych i znamionowych
497 |  | Komputer w osłonie ognioszczelnej EH-O/06/04
498 |  | Komputer w osłonie ognioszczelnej EH-O/06/06.09
499 |  | Komputer w osłonie ognioszczelnej EH-O/06/06.10
500 |  | Komputer w osłonie ognioszczelnej EH-O/06/06.11
501 |  | Komputer w osłonie ognioszczelnej EH-O/06/06.12
502 |  | Komputer w osłonie ognioszczelnej EH-O/06/06.13
503 |  | Komputer w osłonie ognioszczelnej EH-O/06/08.01
504 |  | Komputer w osłonie ognioszczelnej EH-O/06/08.02
505 |  | Komputer w osłonie ognioszczelnej EH-O/06/08.03
506 |  | Komputer w osłonie ognioszczelnej EH-O/06/08.04
507 |  | Komputer w osłonie ognioszczelnej EH-O/06/11
508 |  | Komputer w osłonie ognioszczelnej typ EH-O/06/17.02
509 |  | Komputer w osłonie ognioszczelnej EH-O/06/24.02 - 1/0/0/0/1/4/0/1/1/0/0/0
510 |  | Komputer w osłonie ognioszczelnej EH-O/06/24.02 - 1/0/0/0/2/0/4/0/0/0/0/0
511 |  | Komputer w osłonie ognioszczelnej EH-O/06/24.02 -1/1/1/1/0/0/0/0/0/0/0/0/1
512 |  | Koncentrator danych w osłonie ognioszczelnej typu EH-O/06/23.01 - a1/c2/e4/g3/i1/j1 (EH-IO 05-55.0 Wydanie I)
513 |  | Koncentrator stacji kompaktowej KSK-1
514 |  | Konwerter magistrali CAN EH-P/17/04
515 |  | Konwerter magistrali USB EH-P/17/06.01
516 |  | Konwerter protokołów EH-P/17/02
517 |  | Konwerter transmisji EH-O/09/05.01
518 |  | Konwerter USB-RS485
519 |  | Mobilny komunikator procesowy MKP EH-O/09/06.01
520 |  | Modem EH-O/09/03
521 |  | Modem EH-O/09/04
522 |  | Modem kombajnowy SM-PM1/J (w)
523 |  | Modem kombajnowy SM-PM6 (k)
524 |  | Modem kombajnowy SM-PM6 (w)
525 |  | Moduł główny typu EH-P/02/09
526 |  | Moduł łącznika członu ziemnozwarciowego typu EH-P/11/13
527 |  | Moduł pomiarowy NEO-SPARK
528 |  | Moduł pomiarowy SM-IM6
529 |  | Moduł rejestratora SM-AR1
530 |  | Moduł rejestratora EH-P/24/01.01 (2GB)
531 |  | Moduł rejestratora EH-P/24/01.01 (32GB)
532 |  | Moduł transmisji radiowej RMT typu EH-O/09/08.01-/*/* WARIANT 1
533 |  | Moduł sprzęgający członu centralnego typu EH-P/11/15
534 |  | Moduł sprzęgający typu EH-P/11/19.01
535 |  | Moduł wyświetlacza EH-P/05/21
536 |  | Moduł wyświetlacza EH-P/05/26
537 |  | Multimedialny komputer stacji kompaktowej MKSK EH-P/05/22.01
538 |  | Multimedialny komputer stacji kompaktowej MKSK typu EH-P/05/23.01 7 cali
539 |  | Nakładka wałka przełącznika
540 |  | Napęd przycisków i przełączników ZB4/…
541 |  | Ognioszczelny sterownik agregatu OSA-1 typu EH-O/06/21.01
542 |  | Ognioszczelny sterownik agregatu OSA-2 typu EH-O/06/22.01
543 |  | Osłona silikonowa EH-M-01-59-01.05 (SI 70 TRANSPARENT)
544 |  | Osłona silikonowa EH-M-01-06-01.05 (SI 70 TRANSPARENT)
545 |  | Oś przełącznika kierunku obrotów
546 |  | Płyta przełącznika zaczepów do stacji transformatorowej EH…
547 |  | Płyta sterownicza do komory DN 1kV stacji transformatorowej(bez przekaźników i zabezpieczeń)
548 |  | Płyta sterownicza do komory DN 3,3kV stacji transformatorowej(bez przekaźników i zabezpieczeń)
549 |  | Płyta sterownicza do stacji EH-d02…(bez przekaźników i zabezpieczeń)
550 |  | Płyta sterownicza do stacji EH-d03…(bez przekaźników i zabezpieczeń)
551 |  | Płyta sterownicza EH-d09 (maksymalne wyposażenie bez przekaźników)
552 |  | Płyta sterownicza EH-d11-W....
553 |  | Podstawa bezp. EL-PB32-3
554 |  | Przekaźnik EH-ET
555 |  | Przekaźnik nadmiarowo-prądowy typu EH-P/13/05.01
556 |  | Przekaźnik nadmiarowo-prądowy EH-P/13/05.02
557 |  | Przekaźnik nadmiarowo - prądowy typu EH-P/13/08
558 |  | Przekaźnik nadmiarowo - prądowy typu EH-P/13/09
559 |  | Przekaźnik EH-P1
560 |  | Moduł zasilania napięciem pomocniczym typu EH-PZ 3,3/Z
561 |  | Moduł przekaźnika pomiarowego typu EH-PZ 3,3/P
562 |  | Czujnik prądowy CI dla zabezpieczenia ziemnozwarciowego typu EH-ZZ3,3
563 |  | Przekaźnik sterowniczy i kontroli ciągłości uziemienia typu EH-P/01/05.01
564 |  | Przekaźnik temperaturowy typu EH-P03/01
565 |  | Przekaźnik temperaturowy typu EH-P03/02
566 |  | Przekaźnik temperaturowy typu EH-P/03/03.01
567 |  | Przekaźnik termiczno-blokujący typu EH-P/02/01.01
568 |  | Przekaźnik upływowy centralno blokujący typu EH-P/02/03.01
569 |  | Przekaźnik upływowy centralno blokujący typu EH-P/02/04.01
570 |  | Przekładka PHOENIX D-…
571 |  | Przełącznik pakietowy do rozłącznika THT 1 EH
572 |  | Przełącznik XB4-BD 25
573 |  | Przetwornica impulsowa EH-P/10/13
574 |  | Przetwornica impulsowa EH-P/10/14
575 |  | Przetwornik prądowy 5mV/A
576 |  | Przetwornik prądowy 10mV/A
577 |  | Przetwornik magnetyczny PM typu EH-O/08/01.01
578 |  | Przetwornik obrotów PO typu EH-O/08/02.01-1
579 |  | Przetwornik obrotów PO typu EH-O/08/02.01-2
580 |  | Przetwornik obrotów PO typu EH-O/08/02.01-3
581 |  | Przetwornik obrotów PO typu EH-O/08/02.01-4
582 |  | Przetwornik obrotów PO typu EH-O/08/02.01-5
583 |  | Przetwornik ruchu typu EH-O/08/07.01-10
584 |  | Przetwornik ruchu typu EH-O/08/07.01-20
585 |  | Przetwornik ruchu typu EH-O/08/07.01-30
586 |  | Przetwornik ruchu typu EH-O/08/07.02-10
587 |  | Przetwornik ruchu typu EH-O/08/07.02-20
588 |  | Przetwornik ruchu typu EH-O/08/07.02-30
589 |  | Przetwornik temperatury typu EH-O/08/08.01-10/033
590 |  | Przetwornik temperatury typu EH-O/08/08.01-20/033
591 |  | Przetwornik temperatury typu EH-O/08/08.01-30/033
592 |  | Przetwornik temperatury typu EH-O/08/08.01-10/056
593 |  | Przetwornik temperatury typu EH-O/08/08.01-20/056
594 |  | Przetwornik temperatury typu EH-O/08/08.01-30/056
595 |  | Przetwornik temperatury typu EH-O/08/08.01-10/068
596 |  | Przetwornik temperatury typu EH-O/08/08.01-20/068
597 |  | Przetwornik temperatury typu EH-O/08/08.01-30/068
598 |  | Przetwornik temperatury typu EH-O/08/08.01-10/000
599 |  | Przetwornik temperatury typu EH-O/08/08.01-20/000
600 |  | Przetwornik temperatury typu EH-O/08/08.01-30/000
601 |  | Przetwornik temperatury typu NTC
602 |  | Przewód YnHKGSLY 20x1+1 150/250V sygnalizacyjny górniczy
603 |  | Pulpit sterowniczy EH-O/01/08
604 |  | Rezystancyjny element końcowy EH-P/19/02
605 |  | Separator EH-O/03/01.01
606 |  | Separator EH-O/03/01.02
607 |  | Separator EH-O/03/02.06
608 |  | Separator EH-O/03/03
609 |  | Separator programowalny EH-O/03/04.01
610 |  | Separator EH-P01/03
611 |  | Separator iskrobezpieczny klawiatury, BK 81.316/2, Un=24VDC
612 |  | Separator magistrali typu EH-P/17/05.01
613 |  | Separator magistrali SP2
614 |  | Separator portów komunikacyjnych PS/2 EH-P/17/07.01 (Separator klawiatury)
615 |  | Separator zasilania zaworu rozprężnego EH-P/17/03.01
616 |  | Skrzynka iskrobezpieczna EH-O/17/01.02-0/0/1/1
617 |  | Skrzynka iskrobezpieczna EH-O/17/01.02-1/0/2/3
618 |  | Sprzęg transformatorowy SM-TF 4
619 |  | Sprzęg transformatorowy SM-TF 4/6
620 |  | Sprzęgło przełącznika PKO
621 |  | Sterownik FANUC IC 200…
622 |  | Sterowniki WAGO
623 |  | Stycznik A50-30…
624 |  | Stycznik A145-30…
625 |  | Stycznik A185-30…
626 |  | Stycznik próżniowy EH-VC 100 EH-P/18/12.01
627 |  | Stycznik próżniowy EH-VC 200 EH-P/18/13.01
628 |  | Stycznik HRVS80
629 |  | Stycznik HR-VS200
630 |  | Stycznik HR-VS3
631 |  | Stycznik HR-VS4
632 |  | Stycznik SHV 400 QM AC200V 4A4B
633 |  | Moduł R do OZ-S2-1D 350A/3300V
634 |  | Tester uniwersalny typu EH-P/06/10.01
635 |  | Transformator do 100VA
636 |  | Transformator 1,5kVA 3300/220V
637 |  | Transformator 6000/220V
638 |  | Transformator mocy-160kVA/3,3/0,5 (d03)
639 |  | Transformator mocy-160kVA/3,3/1,05 (d03)
640 |  | Transformator mocy-400kVA/6,0/0,5 (d33)
641 |  | Transformator mocy-400kVA/6,0/1 (d33)
642 |  | Transformator mocy-630kVA/6,0/0,5 (d33)
643 |  | Transformator mocy-630kVA/6,0/1 (d33)
644 |  | Transformator mocy-630kVA/6,0/0,5 (d30)
645 |  | Transformator mocy-700kVA/6/0,5 (d32)
646 |  | Transformator mocy-900kVA/6/1/0,5 (d32)
647 |  | Transformator mocy-900kVA/6/1/0,5 (d30)
648 |  | Transformator mocy-1000kVA/6/1 (d32)
649 |  | Transformator mocy-1200kVA/6/1/0,5 (d30)
650 |  | Transformator mocy-1250kVA/6/1 (d30)
651 |  | Transformator mocy-1400kVA/6/1 (d30)
652 |  | Transformator mocy-1500kVA/6/3,3 (d30)
653 |  | Transformator mocy-1750kVA/6/1 (d31)
654 |  | Transformator mocy-1750kVA/6/3,3 (d31)
655 |  | Transformator mocy-2100kVA/6/1 (d31)
656 |  | Transformator mocy-2100kVA/6/3,3 (d31)
657 |  | Transformator mocy-2600kVA/6/3,3 (d31)
658 |  | Trzymacz CLIPFIX
659 |  | Urządzenie monitorowania wibroakustyki EH-O/06/07
660 |  | Urządzenie monitorowania wibroakustyki EH-O/06/07.01
661 |  | Urządzenie sterujące EH-O/06/02.07
662 |  | Urządzenie sterujące EH-O/06/02.08
663 |  | Urządzenie sterujące EH-O/06/02.09
664 |  | Urządzenie sterujące EH-O/06/02.10
665 |  | Urządzenie sterujące EH-O/06/02.11
666 |  | Urządzenie sterujące EH-O/06/03.12
667 |  | Urządzenie sterujące EH-O/06/05
668 |  | Urządzenie sterujące EH-O/06/09
669 |  | Urządzenie sterujące EH-O/06/10.01
670 |  | Urządzenie sterujące EH-O/06/10.02
671 |  | Urządzenie sterujące EH-O/06/16
672 |  | Urządzenie sterujące EH-O/06/20
673 |  | Urządzenie sterujące EH-O/06/27.61
674 |  | Urządzenie transmisji danych EH-O/06/15.01
675 |  | Urządzenie transmisji danych EH-O/06/15.02
676 |  | Urządzenie transmisji danych EH-O/06/15.03
677 |  | Urządzenie transmisji danych EH-O/06/15.04
678 |  | Urządzenie transmisji danych EH-O/06/15.05
679 |  | Urządzenie transmisji danych EH-O/06/15.06
680 |  | Urządzenie transmisji danych EH-O/06/15.07
681 |  | Urządzenie transmisji danych EH-O/09/09.01-2/2/0/R/AC
682 |  | Urządzenie transmisji danych EH-O/09/09.01-1/2/0/R/AC
683 |  | Urządzenie transmisji danych EH-O/09/09.01-0/2/0/R/AC
684 |  | Wałek blokady EH-KO
685 |  | Wiązka główna EH-d11-W....
686 |  | Wiązka sterownicza do EH-dG3/EH-d03
687 |  | Wiązka sterownicza do EH-dG-A/EH-d02…
688 |  | Wiązka sterownicza do EH-GG/EH-d01…
689 |  | Wiązka sterownicza do EH-KK…
690 |  | Wiązka sterownicza do EH-KO…
691 |  | Wiązka sterownicza do komory DN stacji transformatorowej
692 |  | Wiązka sterownicza do modułu tyrystorowego OZ-S…
693 |  | Wkładka bezpiecznikowa 63÷125A 3/7,2kV VVC
694 |  | Wkładka bezpiecznikowa SIBA
695 |  | Wkładka bezpiecznikowa Wts-gF 2÷6A - 1000/1140V
696 |  | Wkładka bezpiecznikowa Wts-gF 16÷32A - 1000/1140V
697 |  | Wkładka ograniczająca Wo-63-550A 1000/1140V
698 |  | Wyświetlacz diodowy EH-P/05/20 nr dokumentacji EH-DT 03-125.0
699 |  | Wyświetlacz diodowy EH-P/05/12.01
700 |  | Wskaźnik obecności napięcia EH-P/05/25
701 |  | Wyświetlacz sterownika agregatu EH-P/05/19
702 |  | Wyzwalacz podnapięciowy zanikowy typu EH-P/06/24.01
703 |  | Zabezpieczenie upływowe RRgx-A R511691
704 |  | Zasilacz EH-P/10/15.01
705 |  | Zasilacz iskrobezpieczny EH-A/06/01.01-n/12/1.0/12/1.0
706 |  | Zasilacz iskrobezpieczny EH-A/06/01.01-n/12/1.5/12/1.5
707 |  | Zasilacz iskrobezpieczny EH-A/06/01.01-n/15/1.0/12/1.0
708 |  | Zasilacz iskrobezpieczny EH-A/06/01.01-n/15/1.0/12/1.5
709 |  | Zasilacz iskrobezpieczny EH-A/06/01.01-n/15/1.0/15/1.0
710 |  | Zasilacz iskrobezpieczny EH-A/06/01.01-n/15/1.5/12/1.0
711 |  | Zasilacz iskrobezpieczny EH-A/06/01.01-n/15/1.5/12/1.5
712 |  | Zasilacz iskrobezpieczny EH-A/06/01.01-n/15/1.5/15/1.5
713 |  | Zasilacz iskrobezpieczny EH-A/06/01.01-w/12/1.0/12/1.0
714 |  | Zasilacz iskrobezpieczny EH-A/06/01.01-w/12/1.5/12/1.5
715 |  | Zasilacz iskrobezpieczny EH-A/06/01.01-w/15/1.0/12/1.0
716 |  | Zasilacz iskrobezpieczny EH-A/06/01.01/-w/15/1.0/12/1.5
717 |  | Zasilacz iskrobezpieczny EH-A/06/01.01-w/15/1.0/15/1.0
718 |  | Zasilacz iskrobezpieczny EH-A/06/01.01-w/15/1.5/12/1.0
719 |  | Zasilacz iskrobezpieczny EH-A/06/01.01-w/15/1.5/12/1.5
720 |  | Zasilacz iskrobezpieczny EH-A/06/01.01-w/15/1.5/15/1.5
721 |  | Zasilacz iskrobezpieczny PZI EH-A/06/03.01-n/15/1.0/12/1.0
722 |  | Zasilacz iskrobezpieczny PZI EH-A/06/03.01-n/15/1.5/12/1.5
723 |  | Zasilacz iskrobezpieczny PZI EH-A/06/03.01-w/15/1.0/12/1.0
724 |  | Zasilacz iskrobezpieczny PZI EH-A/06/03.01-w/15/1.5/12/1.5
725 |  | Zasilacz iskrobezpieczny PZI PZI EH-A/06/03.01-n/12/2.0/12/2.0
726 |  | Zasilacz iskrobezpieczny PZI PZI EH-A/06/03.01-w/12/2.0/12/2.0
727 |  | Zasilacz ZGE-12-1,4/220
728 |  | Zasilacz ZGE-12-1,4/42
729 |  | Zawiesie wkręcane M24x1,5
730 |  | Zawór rozprężny EH-O/11/01.01 kompletny
731 |  | Zespół bezp.ognioszcz.ZBO-1 R338994 wyk.01
732 |  | Zespół blokady drzwi (EH-dG3) EH-M-19-01-01A
733 |  | Zespół do pomiaru temperatury ZPT-1/A
734 |  | Zespół odłącznika C316 do ROT, OSKP
735 |  | Zespół pomiaru energii EH-P/06/27.01
736 |  | Zespół zabezpieczeń upływowych i ziemnozwarciowych EH-P/02/05
737 |  | Zintegrowany Sterownik Zabezpieczeń typu EH-P/15/01.01
738 |  | Zintegrowany Sterownik Zabezpieczeń typu EH-P/15/01.02
739 |  | Złącze szynowe PHOENIX USIG BU
Czynności i elementy poremontowe
740 |  | Amperomierz cyfrowy E+H
741 |  | Bariera ograniczająca EH-BO4
742 |  | Bariera ograniczająca EH-P/20/02
743 |  | Bezprzewodowy iskrobezpieczny przetwornik ciśnienia EH-O/08/03.01
744 |  | Cyfrowy wskaźnik wartości - moduł główny EH-P06/01
745 |  | Cyfrowy wskaźnik wartości - moduł woltomierza EH-P06/02
746 |  | Cyfrowy wskaźnik wartości - moduł amperomierza EH-P06/03
747 |  | Człon sprzęgający (separator programowalny) mFK A101/d/E
748 |  | Czujnik temperatury EH-P03/01 i EH-P03/02
749 |  | Diodowy ogranicznik napięcia EH-P/20/01
750 |  | Elektroniczny zespół pomiaru napięcia typu EH-P/06/22
751 |  | Element końcowy EH-P/19/03
752 |  | Filtr EMC/EMI 220V AC typ EH-P/10/04
753 |  | Filtr EMC/EMI 42V AC typ EH-P10/01
754 |  | Filtr przeciw zakłóceniowy FRC 1
755 |  | Iskrobezpieczny moduł baterii EH-P/10/09
756 |  | Iskrobezpieczny moduł pośredniczący EH-P/11/10
757 |  | Iskrobezpieczny moduł pośredniczący EH-P/11/12
758 |  | Iskrobezpieczny moduł wejść-wyjść dwustanowych EH-P/05/13
759 |  | Izolator sterowniczy (przepust) EH-PP2/15EMCV/2ETH/1
760 |  | Izolator sterowniczy (przepust) EH-PP1
761 |  | Izolator sterowniczy (przepust) EH-PP2
762 |  | Izolator sterowniczy (przepust) EH-PP3
763 |  | Izolator sterowniczy (przepust) 3x10
764 |  | Izolator sterowniczy (przepust) 3x16
765 |  | Izolator wsporczy
766 |  | Karty WAGO
767 |  | Komputer w osłonie ognioszczelnej EH-O/06/06.01
768 |  | Komputer w osłonie ognioszczelnej EH-O/06/06.02
769 |  | Komputer w osłonie ognioszczelnej EH-O/06/06.03
770 |  | Komputer w osłonie ognioszczelnej EH-O/06/06.04
771 |  | Komputer w osłonie ognioszczelnej EH-O/06/06.05
772 |  | Komputer w osłonie ognioszczelnej EH-O/06/06.06
773 |  | Komputer w osłonie ognioszczelnej EH-O/06/06.07
774 |  | Komputer w osłonie ognioszczelnej EH-O/06/06.08
775 |  | Komputer w osłonie ognioszczelnej EH-O/06/06.09
776 |  | Komputer w osłonie ognioszczelnej EH-O/06/06.10
777 |  | Komputer w osłonie ognioszczelnej EH-O/06/06.11
778 |  | Komputer w osłonie ognioszczelnej EH-O/06/06.12
779 |  | Komputer w osłonie ognioszczelnej EH-O/06/06.13
780 |  | Komputer w osłonie ognioszczelnej EH-O/06/08.01
781 |  | Komputer w osłonie ognioszczelnej EH-O/06/08.02
782 |  | Komputer w osłonie ognioszczelnej EH-O/06/08.03
783 |  | Komputer w osłonie ognioszczelnej EH-O/06/08.04
784 |  | Komputer w osłonie ognioszczelnej EH-O/06/11
785 |  | Konwerter magistrali CAN EH-P/17/04
786 |  | Konwerter protokołów EH-P/17/02
787 |  | Konwerter transmisji EH-O/09/05.01
788 |  | Konwerter USB-RS485
789 |  | Łącznik półprzewodnikowy EH-ŁP
790 |  | Modem EH-O/09/03
791 |  | Modem EH-O/09/04
792 |  | Moduł przekaźników pośredniczących EH-P11/02
793 |  | Moduł przekaźników pośredniczących EH-P11/03
794 |  | Moduł separacji próby
795 |  | Moduł sprzęgający typu EH-P/11/19.01
796 |  | Moduł wejść dwustanowych EH-P05/07
797 |  | Moduł wejść dwustanowych EH-P05/08
798 |  | Moduł wyświetlacza EH-P/05/21
799 |  | Moduł wyświetlacza EH-P/05/26
800 |  | Monitor w osłonie ognioszczelnej EH-O/06/04
801 |  | Multimedialny Komputer Stacji Kompaktowej - MKSK
802 |  | Ognioszczelny sterownik agregatu OSA-2 typu EH-O/06/22.01
803 |  | Ogranicznik napięcia do mfk EH-ON 42V
804 |  | Panel sterowniczy do EH-GG-A1 wraz z przekaźnikami
805 |  | Panel stycznikowy do EH-GG-A1
806 |  | Panel stycznikowy do MSL1201
807 |  | Płyta separatorowa do EH-dG A4… (bez przekaźników i separatorów)
808 |  | Płyta sterownicza do EH-dG A1÷A3; EH-dG A5÷A6 (bez przekaźników i separatorów)
809 |  | Płyta sterownicza do EH-KK-A1÷5 (bez przekaźników i separatorów)
810 |  | Płyta sterownicza do EH-KO-A1÷5 (bez przekaźników i separatorów)
811 |  | Płyta sterownicza do komory DN 1kV stacji transformatorowej(bez przekaźników i zabezpieczeń)
812 |  | Płyta sterownicza do komory DN 3,3kV stacji transformatorowej(bez przekaźników i zabezpieczeń)
813 |  | Płyta sterownicza do stacji EH-d02…(bez przekaźników i zabezpieczeń)
814 |  | Płyta sterownicza do stacji EH-d03…(bez przekaźników i zabezpieczeń)
815 |  | Przekaźnik EH-P/08/01 (czasowy )
816 |  | Przekaźnik ZLS (czasowy)
817 |  | Przekaźnik EA 2 (upływowy)
818 |  | Przekaźnik EA 2.1 (upływowy)
819 |  | Przekaźnik ecoMUZ-2G
820 |  | G 001.14 E+H 2.0 (nadmiarowo-prądowy)
821 |  | Przekaźnik EH-ET
822 |  | Przekaźnik EH-P/13/02 (nadmiarowo-prądowy)
823 |  | Przekaźnik EH-P/13/03 (nadmiarowo-prądowy)
824 |  | Przekaźnik EH-P/13/04 (nadmiarowo-prądowy)
825 |  | Przekaźnik EH-P/13/06 (nadmiarowo-prądowy)
826 |  | Przekaźnik nadmiarowo-prądowy EH-P/13/07 (nadmiarowo-prądowy)
827 |  | Przekaźnik EH-P01/01 i EH-P01/02 (sterowniczy i kontroli ciągłości uziemnienia)
828 |  | Przekaźnik upływowy EH-P02/02 (upływowy)
829 |  | Przekaźnik EH-P1
830 |  | Przekaźnik EH-P1/d i EH-P1/d/z
831 |  | Przekaźnik EH-PB bistabilny
832 |  | Przekaźnik EH-PTUB (upływowy)
833 |  | Przekaźnik EH-PTUB.1 (upływowy)
834 |  | Przekaźnik EH-PUB (upływowy)
835 |  | Przekaźnik EH-PUCB (upływowy)
836 |  | Przekaźnik EH-PZ1 (upływowy)
837 |  | Przekaźnik EH-PZ3.3 (ziemnozwarciowy)
838 |  | Przekaźnik EH-PZ3.3/CUI
839 |  | Przekaźnik KD-73E (/1) (sterowniczy i kontroli ciągłości uziemnienia)
840 |  | Przekaźnik KLH (temperaturowy)
841 |  | Przekaźnik kontaktronowy (EH-1500)
842 |  | Przekaźnik LH-2E (nadmiarowo-prądowy)
843 |  | Przekaźnik LH-86 (nadmiarowo-prądowy)
844 |  | Przekaźnik LH-86/1 (nadmiarowo-prądowy)
845 |  | Przekaźnik LH-86/2.1 (nadmiarowo-prądowy)
846 |  | Przekaźnik LH-86/2.2 (nadmiarowo-prądowy)
847 |  | Przekaźnik LH-86/3 (nadmiarowo-prądowy)
848 |  | Przekaźnik EH-PP2 (pomocniczy)
849 |  | Przekaźnik EH-PP2i (pomocniczy)
850 |  | Przekaźnik PZ-7 (upływowy)
851 |  | Przekaźnik RB-2
852 |  | Przekaźnik termiczno-blokujący typu EH-P/02/01.01
853 |  | Przekaźnik wysokonapięciowy - moduł PWN
854 |  | Przełącznik zasilania EH-P/10/08
855 |  | Przetwornica impulsowa EH-P/10/13
856 |  | Przetwornica impulsowa EH-P/10/14
857 |  | Przetwornik magnetyczny PM typu EH-O/08/01.01
858 |  | Przetwornik obrotów PO typu EH-O/08/02.01-1
859 |  | Przetwornik obrotów PO typu EH-O/08/02.01-2
860 |  | Przetwornik obrotów PO typu EH-O/08/02.01-3
861 |  | Przetwornik obrotów PO typu EH-O/08/02.01-4
862 |  | Przetwornik obrotów PO typu EH-O/08/02.01-5
863 |  | Przetwornik ruchu typu EH-O/08/07.01-10
864 |  | Przetwornik ruchu typu EH-O/08/07.01-20
865 |  | Przetwornik ruchu typu EH-O/08/07.01-30
866 |  | Przetwornik ruchu typu EH-O/08/07.02-10
867 |  | Przetwornik ruchu typu EH-O/08/07.02-20
868 |  | Przetwornik ruchu typu EH-O/08/07.02-30
869 |  | Przetwornik temperatury typu EH-O/08/08.01-10/033
870 |  | Przetwornik temperatury typu EH-O/08/08.01-20/033
871 |  | Przetwornik temperatury typu EH-O/08/08.01-30/033
872 |  | Przetwornik temperatury typu EH-O/08/08.01-10/056
873 |  | Przetwornik temperatury typu EH-O/08/08.01-20/056
874 |  | Przetwornik temperatury typu EH-O/08/08.01-30/056
875 |  | Przetwornik temperatury typu EH-O/08/08.01-10/068
876 |  | Przetwornik temperatury typu EH-O/08/08.01-20/068
877 |  | Przetwornik temperatury typu EH-O/08/08.01-30/068
878 |  | Przetwornik temperatury typu EH-O/08/08.01-10/000
879 |  | Przetwornik temperatury typu EH-O/08/08.01-20/000
880 |  | Przetwornik temperatury typu EH-O/08/08.01-30/000
881 |  | Przetwornik temperatury typu NTC
882 |  | Przycisk sterowniczy EH-dS1
883 |  | Pulpit EHS-2
884 |  | Pulpit EHS-3/1
885 |  | Pulpit EHS-4
886 |  | Pulpit EHS-5
887 |  | Pulpit EHS-5/1 (maksymalne wyposażenie)
888 |  | Pulpit sterowniczy EH-O/01/01
889 |  | Pulpit sterowniczy EH-O/01/02 (maksymalne wyposażenie)
890 |  | Pulpit sterowniczy EH-O/01/02 (przykładowe wyposażenie)
891 |  | Pulpit sterowniczy EH-O/01/03
892 |  | Pulpit sterowniczy EH-O/01/03 (przykładowe wyposażenie)
893 |  | Pulpit sterowniczy EH-O/01/04
894 |  | Pulpit sterowniczy EH-O/01/05 (maksymalne wyposażenie)
895 |  | Pulpit sterowniczy EH-O/01/05 (przykładowe wyposażenie)
896 |  | Pulpit sterowniczy EH-O/01/06 (maksymalne wyposażenie)
897 |  | Pulpit sterowniczy EH-O/01/06 (przykładowe wyposażenie)
898 |  | Pulpit sterowniczy EH-O/01/08
899 |  | Rezystancyjny element końcowy EH-P/19/02
900 |  | Separator EH-O/03/01
901 |  | Separator EH-O/03/01.01
902 |  | Separator EH-O/03/02
903 |  | Separator EH-O/03/02.06
904 |  | Separator EH-O/03/03
905 |  | Separator EH-P01/03
906 |  | Separator EH-S6
907 |  | Separator EH-S6/6
908 |  | Separator magistrali EH-P/17/05
909 |  | Skrzynka iskrobezpieczna do EH-dG A4
910 |  | Skrzynka iskrobezpieczna do EH-dG A4 (bez wyposażenia)
911 |  | Skrzynka iskrobezpieczna EH-O/17/01.01
912 |  | Skrzynka iskrobezpieczna EH-O/17/01.02
913 |  | Skrzynka iskrobezpieczna EH-O/17/01.03
914 |  | Skrzynka iskrobezpieczna EH-O/17/01.04
915 |  | Stabilizator EH-ST
916 |  | Sterownik tyrystorów do OZ-S2-1/D
917 |  | Stycznik HR-VS200
918 |  | Stycznik HR-VS3
919 |  | Stycznik HR-VS4
920 |  | Stycznik HR-VS6
921 |  | System sterowania płynnym rozruchem OZ-S2-1/D 3300V
922 |  | Moduł R do OZ-S2-1D 350A/3300V
923 |  | Moduł S lub T do OZ-S2-1D 350A/3300V
924 |  | System sterowania płynnym rozruchem OZ-S2-1/D 6000V
925 |  | Moduł R do OZ-S2-1D 350A/6000V
926 |  | Moduł S lub T do OZ-S2-1D 350A/6000V
927 |  | System sterowania płynnym rozruchem OZ-S2-1/D/B 1000V
928 |  | System sterowania płynnym rozruchem OZ-S2-1D 450÷630A/1000V
929 |  | Moduł tyrystorowy do OZ-S2-1D 450÷630A/1000V
930 |  | System sterowania płynnym rozruchem OZ-S2-1D 450÷630A/1140V
931 |  | Moduł tyrystorowy do OZ-S2-1D 450÷630A/1140V
932 |  | Test WN - moduł testu WN
933 |  | Uniwersalny tester EH-P/06/10
934 |  | Urządzenie monitorowania wibroakustyki EH-O/06/07
935 |  | Urządzenie monitorowania wibroakustyki EH-O/06/07.01
936 |  | Urządzenie sterujące zraszaniem EH-O/06/01
937 |  | Urządzenie sterujące EH-O/06/02
938 |  | Urządzenie sterujące EH-O/06/02.01
939 |  | Urządzenie sterujące EH-O/06/02.02
940 |  | Urządzenie sterujące EH-O/06/02.03
941 |  | Urządzenie sterujące EH-O/06/02.04
942 |  | Urządzenie sterujące EH-O/06/02.05
943 |  | Urządzenie sterujące EH-O/06/02.06
944 |  | Urządzenie sterujące EH-O/06/02.07
945 |  | Urządzenie sterujące EH-O/06/02.08
946 |  | Urządzenie sterujące EH-O/06/02.09
947 |  | Urządzenie sterujące EH-O/06/02.10
948 |  | Urządzenie sterujące EH-O/06/02.11
949 |  | Urządzenie sterujące EH-O/06/03
950 |  | Urządzenie sterujące EH-O/06/03.01
951 |  | Urządzenie sterujące EH-O/06/03.02
952 |  | Urządzenie sterujące EH-O/06/03.03
953 |  | Urządzenie sterujące EH-O/06/03.04
954 |  | Urządzenie sterujące EH-O/06/03.05
955 |  | Urządzenie sterujące EH-O/06/03.06
956 |  | Urządzenie sterujące EH-O/06/03.07
957 |  | Urządzenie sterujące EH-O/06/03.08
958 |  | Urządzenie sterujące EH-O/06/03.09
959 |  | Urządzenie sterujące EH-O/06/03.10
960 |  | Urządzenie sterujące EH-O/06/03.11
961 |  | Urządzenie sterujące EH-O/06/03.12
962 |  | Urządzenie sterujące EH-O/06/05
963 |  | Urządzenie sterujące EH-O/06/09
964 |  | Urządzenie sterujące EH-O/06/10.01
965 |  | Urządzenie sterujące EH-O/06/10.02
966 |  | Urządzenie sterujące EH-O/06/16
967 |  | Urządzenie sterujące EH-O/06/20
968 |  | Urządzenie transmisji danych EH-O/06/15.01
969 |  | Urządzenie transmisji danych EH-O/06/15.02
970 |  | Urządzenie transmisji danych EH-O/06/15.03
971 |  | Urządzenie transmisji danych EH-O/06/15.04
972 |  | Urządzenie transmisji danych EH-O/06/15.05
973 |  | Urządzenie transmisji danych EH-O/06/15.06
974 |  | Urządzenie transmisji danych EH-O/06/15.07
975 |  | Wiązka sterownicza do EH-dG3/EH-d03
976 |  | Wiązka sterownicza do EH-dG-A/EH-d02…
977 |  | Wiązka sterownicza do EH-GG/EH-d01…
978 |  | Wiązka sterownicza do EH-KK…
979 |  | Wiązka sterownicza do EH-KO…
980 |  | Wiązka sterownicza do komory DN stacji transformatorowej
981 |  | Woltomierz cyfrowy E+H
982 |  | Woltomierz cyfrowy EH-dG A4/2
983 |  | Woltomierz cyfrowy EH-P/06/12
984 |  | Wskaźnik napięcia EH-GG-A1/2
985 |  | Wskaźnik napięcia 6kV
986 |  | Wskaźnik rezystancji cyfrowy EH-CWR
987 |  | Wyświetlacz "A" i "B" do RT
988 |  | Wyświetlacz diodowy indywidualny - 14 diodowy (EH-dG-3 3,3)
989 |  | Wyświetlacz diodowy wspólny - 9 diodowy (EH-dG-3 3,3)
990 |  | Wyświetlacz EH-dG A1÷A6
991 |  | Wyświetlacz EH-GG A1/2
992 |  | Wyświetlacz EH-GG A2/2
993 |  | Wyświetlacz EH-GG A2/3
994 |  | Wyświetlacz EH-KK A1÷A5
995 |  | Wyświetlacz EH-KO A1÷A8
996 |  | Wyświetlacz EH-P/05/01
997 |  | Wyświetlacz EH-P/05/03 uniwersalny
998 |  | Wyświetlacz EH-P/05/06 diodowy
999 |  | Wyświetlacz EH-P/05/09 diodowy
1000 |  | Wyświetlacz EH-P/05/10
1001 |  | Wyświetlacz EH-P/05/12 diodowy
1002 |  | Wyświetlacz EH-P/05/14
1003 |  | Wyświetlacz EH-P/05/16
1004 |  | Wyświetlacz EH-P/05/17
1005 |  | Wyświetlacz EH-SŁ/1
1006 |  | Wyświetlacz EH-WSL3
1007 |  | Wyświetlacz sterownika agregatu EH-P/05/19
1008 |  | Wyświetlacz trafo komory 1/3,3kV
1009 |  | Wyświetlacz trafo komory 6kV
1010 |  | Zabezpieczenie MiZaS
1011 |  | Zabezpieczenie upływowe EH-C05K
1012 |  | Zabezpieczenie upływowe EH-C10K
1013 |  | Zabezpieczenie upływowe EH-C11K
1014 |  | Zabezpieczenie upływowe EH-ZUCB1
1015 |  | Zabezpieczenie upływowe EH-ZUCB2
1016 |  | Zasilacz elektroniczny EH-P10/02
1017 |  | Zasilacz elektroniczny EH-P/10/05
1018 |  | Zasilacz EH-P/10/07
1019 |  | Zasilacz EH-P/10/15.01
1020 |  | Zasilacz elektroniczny typu EH-P/10/11
1021 |  | Zasilacz iskrobezpieczny EH-A/06/01.01-n/12/1.0/12/1.0
1022 |  | Zasilacz iskrobezpieczny EH-A/06/01.01-n/12/1.5/12/1.5
1023 |  | Zasilacz iskrobezpieczny EH-A/06/01.01-n/15/1.0/12/1.0
1024 |  | Zasilacz iskrobezpieczny EH-A/06/01.01-n/15/1.0/12/1.5
1025 |  | Zasilacz iskrobezpieczny EH-A/06/01.01-n/15/1.0/15/1.0
1026 |  | Zasilacz iskrobezpieczny EH-A/06/01.01-n/15/1.5/12/1.0
1027 |  | Zasilacz iskrobezpieczny EH-A/06/01.01-n/15/1.5/12/1.5
1028 |  | Zasilacz iskrobezpieczny EH-A/06/01.01-n/15/1.5/15/1.5
1029 |  | Zasilacz iskrobezpieczny EH-A/06/01.01-w/12/1.0/12/1.0
1030 |  | Zasilacz iskrobezpieczny EH-A/06/01.01-w/12/1.5/12/1.5
1031 |  | Zasilacz iskrobezpieczny EH-A/06/01.01-w/15/1.0/12/1.0
1032 |  | Zasilacz iskrobezpieczny EH-A/06/01.01/-w/15/1.0/12/1.5
1033 |  | Zasilacz iskrobezpieczny EH-A/06/01.01-w/15/1.0/15/1.0
1034 |  | Zasilacz iskrobezpieczny EH-A/06/01.01-w/15/1.5/12/1.0
1035 |  | Zasilacz iskrobezpieczny EH-A/06/01.01-w/15/1.5/12/1.5
1036 |  | Zasilacz iskrobezpieczny EH-A/06/01.01-w/15/1.5/15/1.5
1037 |  | Zasilacz separatora EH-S6/z
1038 |  | Zespół kontraktonowy EH-ZK05......33
1039 |  | Zespół napięciowy EH-ZN
1040 |  | Zespół oświetlenia wewnętrznego EH-ZOW
1041 |  | Zespół pomiaru napięcia EH-P06/04
1042 |  | Zespół pomiaru napięcia EH-P06/05
1043 |  | Zespół przycisków EH-P/11/08
1044 |  | Zespół separująco-kontrolny EH-P/11/07
1045 |  | Zespół sprzęgający EH-P/14/01
1046 |  | Zespół sprzęgający EH-ZP
1047 |  | Zespół transmisji danych EH-O/09/01
1048 |  | Zespół transmisji danych EH-O/09/02
1049 |  | Zespół zabezpieczeń upływowych i ziemnozwarciowych EH-P/02/05
1050 |  | Zintegrowany Sterownik Zabezpieczeń typu EH-P/15/01.01
1051 |  | Zintegrowany Sterownik Zabezpieczeń typu EH-P/15/01.02
1052 |  | Centralno-blokujące zabezpieczenie upływowe RRgx-A
1053 |  | Cyfrowy przekaźnik nadprądowy mZAZ-TG
1054 |  | Izolator przepustowy 450A ZEG IPP
1055 |  | Programator PNP
1056 |  | Przekaźnik ciągłości uziemienia i temperatury PTC-1a
1057 |  | Przekaźnik kontroli ciągłości uziemienia (cz zam) RSL-1
1058 |  | Przekaźnik nadmiarowo-prądowy PNP-1
1059 |  | Przekaźnik upływowy blokujący (cz zam) RRB-1
1060 |  | Przekaźnik upływowy blokujący /500V, 1000V/ (cz zam) PZU-3
1061 |  | Przekaźnik upływowy centralno-blokujący (cz zam) PZU-4
1062 |  | Przekaźnik separujący iskrobezpieczny PSI-1
1063 |  | Przekaźnik separujący iskrobezpieczny RExi-3a/24V,42V
1064 |  | Przepust wielożyłowy ognioszczelny (Ø35 18 żył - 25 żył) ZEG-PWd 35-18, 35-25
1065 |  | Przepust wielożyłowy ognioszczelny (Ø36 18 żył - 25 żył) ZEG-PW 36-18 ZEG-PWd 36-25
1066 |  | Przepust wielożyłowy ognioszczelny (Ø42 3 żyły) ZEG-PWd 42-3
1067 |  | Pulpit sterowniczy ZEG PS-1
1068 |  | Pulpit sterowniczy ZEG PS-3
1069 |  | Pulpit sterowniczy ZEG PS-2.1
1070 |  | Pulpit sterowniczy ZEG PS-2.1
1071 |  | Skrzynka rozgałęźna iskrobezpieczna /obudowa z tworzywa/ RSI
1072 |  | Wkład Stycznikowy ABB do OSKK… K121, K131
1073 |  | Wkład Stycznikowy ABB do OSKK… K151, K161
1074 |  | Wkład Stycznikowy ABB do OSKK… K171.1, K171.2
1075 |  | Wkład Stycznikowy ABB do OSKK… K181.1, K181.2
1076 |  | Wyświetlacz analogowo cyfrowy WAC-1
1077 |  | Wziernik ZEG-Wd 01
1078 |  | Zasilacz impulsowy ZI-1 42V
1079 |  | Zespół dławika (cz zam) ZD-4
1080 |  | Zespół dławików sztucznego zera ZD-11-3
1081 |  | Zespół elektroniki RRgFx-05
1082 |  | Zespół elektroniki RRgx-05/U
1083 |  | Zespół elektroniki RRgZx-05
1084 |  | Zespół elektroniki W-11N
1085 |  | Zespół elektroniki WN-21z
1086 |  | Zespół elektroniki RRgxz
1087 |  | Zespół elektroniki RRgxz
1088 |  | Zespół elektroniki ZI RRB-05/10
1089 |  | Zespół elektr. członu centralnego RRgx-A
1090 |  | Zespół elektroniki RRgx-05
1091 |  | Zespół próby ZP RRgx-A
1092 |  | Zespół przekażnika P1 MW-2a
Kalibracje zabepieczeń
1093 |  | Czujnik temperatury EH-P03/01 i EH-P03/02
1094 |  | Przekaźnik Eco-MUZ - 2G 001.14E + H 2.0
1095 |  | Przekaźnik EH-PB bistabilny
1096 |  | Przekaźnik EH-PTUB.1
1097 |  | Przekaźnik EH-ET
1098 |  | Przekaźnik EH-P02/02
1099 |  | Przekaźnik EH-P1
1100 |  | Przekaźnik EH-P1/d + EH-P1/d/z
1101 |  | Przekaźnik EH-PTUB
1102 |  | Przekaźnik EH-PUB
1103 |  | Przekaźnik EH-PUCB
1104 |  | Przekaźnik EH-PZ1
1105 |  | Przekaźnik EH-PZ3.3 EH-PZ3.3/CUI
1106 |  | Przekaźnik EH-ZUCB1
1107 |  | Przekaźnik EH-ZUCB2
1108 |  | Przekaźnik EH-P01/01 i EH-P01/02
1109 |  | Przekaźnik KD-73E + KD-73E/1
1110 |  | Przekaźnik KLH
1111 |  | Przekaźnik kontaktronowy (EH-1500)
1112 |  | Przekaźnik LH-2E
1113 |  | Przekaźnik LH-86
1114 |  | Przekaźnik LH-86/1
1115 |  | Przekaźnik LH-86/2.1
1116 |  | Przekaźnik LH-86/2.2
1117 |  | Przekaźnik LH-86/3
1118 |  | Przekaźnik nadmiarowo-prądowy EH-P/13/06
1119 |  | Przekaźnik nadmiarowo-prądowy EH-P/13/07
1120 |  | Przekaźnik pomocniczy EH-PP2
1121 |  | Przekaźnik PZ-7
1122 |  | Przekaźnik RB-2
1123 |  | Przekaźnik UP6
1124 |  | Przekaźnik czasowy ZLS
1125 |  | Przekaźnik czasowy EH-P08/01
1126 |  | Przekaźnik czasowy RTx-416
1127 |  | Przekaźnik EA 2
1128 |  | Przekaźnik EA 2.1
1129 |  | Przekaźnik EASY
1130 |  | Przekaźnik eco-MUZ - 2G
1131 |  | Przekaźnik EH-P/13/02
1132 |  | Przekaźnik EH-P/13/03
1133 |  | Przekaźnik EH-P/13/04
1134 |  | Przekaźnik pomocniczy EH-PP2i
1135 |  | Przekaźnik wysokonapięciowy - moduł PWN
1136 |  | Zabezpieczenie MiZaS
1137 |  | Zabezpieczenie upływowe EH-C05K
1138 |  | Zabezpieczenie upływowe EH-C10K
1139 |  | Zabezpieczenie upływowe EH-C11K
1140 | EH-2092-1-000018-04 | Przekaźnik EH-P/13/06 (nadmiarowo-prądowy)
1141 | EH-2092-1-000019-04 | Przekaźnik nadmiarowo-prądowy EH-P/13/07 (nadmiarowo-prądowy)
1142 | EH-2094-1-000004-01 | Przekaźnik EH-P1
1143 | EH-1312-1-000001-01 | Przekaźnik EH-P1/d i EH-P1/d/z
1144 | EH-1312-1-000003-01
1145 | 687-303-0002 | Przekaźnik PZ-7 (upływowy)
1146 | EH-2091-1-000010-01 | Przekaźnik termiczno-blokujący typu EH-P/02/01.01
1147 | EH-2101-1-000001-01 | Zespół zabezpieczeń upływowych i ziemnozwarciowych EH-P/02/05
1148 | EH-2103-1-000001-01 | Zintegrowany Sterownik Zabezpieczeń typu EH-P/15/01.01
1149 | EH-2103-1-000007-01 | Zintegrowany Sterownik Zabezpieczeń typu EH-P/15/01.02
Wymiana cewek w stacjach transformatorowych
Stacja transformatorowa EH-d30-1400/6,0/1,0/4/01
1150 |  | Wymiana 1 cewki DN+GN
1151 |  | Wymiana 2 cewek DN+GN
1152 |  | Wymiana 3 cewek DN+GN
Stacja transformatorowa EH-d30-900/6,0/1,00,5/4/01
1153 |  | Wymiana 1 cewki DN+GN
1154 |  | Wymiana 2 cewek DN+GN
1155 |  | Wymiana 3 cewek DN+GN
Stacja transformatorowa EH-d31-2100/6,0/3,3/2/01
1156 |  | Wymiana 1 cewki DN+GN
1157 |  | Wymiana 2 cewek DN+GN
1158 |  | Wymiana 3 cewek DN+GN
Stacja transformatorowa EH-1250/6/1/3
1159 |  | Wymiana 1 cewki DN+GN
1160 |  | Wymiana 2 cewek DN+GN
1161 |  | Wymiana 3 cewek DN+GN
Stacja transformatorowa EH-900
1162 |  | Wymiana 1 cewki DN+GN
1163 |  | Wymiana 2 cewek DN+GN
1164 |  | Wymiana 3 cewek DN+GN
Stacja transformatorowa EH-d32-1000
1165 |  | Wymiana 1 cewki DN+GN
1166 |  | Wymiana 2 cewek DN+GN
1167 |  | Wymiana 3 cewek DN+GN
Pozostałe
1168 |  | Wymiana płyt sterowniczych w komorze DN
1169 |  | Wymiana oprzewodowania siłowego
1170 |  | Wymiana oprzewodowania sterowniczego
CENNIK NOWYCH CZĘŚCI ZAMIENNYCH I CZYNNOŚCI REMONTOWYCH Wypełnia i wycenia Wykonawca
Lp. | Nr rysunku/ indeks czynności | Wyszczególnienie | Cena [zł] netto
*) | Wypełnia wykonawca
…
…
…
…
…
n
*) nie należy dopisywać pozycji cennikowych ujętych przez Zamawiającego.

## Zadanie nr 7 - BARTEC
Załącznik nr 2b do SWZ
Cennik części zamiennych i czynności remontowych dot. zadania nr 7 - Remont transformatorów i ich podzespołów produkcji Bartec
Lp. | Wyszczególnienie | Cena [zł] netto
1 | Przekaźnik multifunkcyjny PMB
2 | Warystor do stycznika głównego
3 | Blok izolacyjny 1140V
4 | S 01 - krańcówka współpracująca z Q 01
5 | Centralno-blokujące zabezpieczenie upływowe ER 100ims
6 | Dławik ED100i
7 | Farba Molykote 0,7l
8 | Izolator przepustowy iskrobezpieczny
9 | Izolator przepustowy siłowy
10 | Izolator przepustowy sterowniczy
11 | Korek zaślepiający
12 | Łącznik krańcowy
13 | Łącznik krańcowy 07-*511
14 | Moduł wskaźników LED
15 | Przekaźnik Relpol
16 | Przekaźnik sterowniczy PMS 0/*/*
17 | Przekaźnik sterowniczy PMS 1/*/*
18 | Przekaźnik sterowniczy PMS 2/*/*
19 | Przekaźnik sterowniczy PMS 5/*/*
20 | Przekaźnik sterowniczy PMS 6/*/*
21 | Przekaźnik sterowniczy PMS 7/*/*
22 | Przekaźnik sterowniczy PSOI 1/8
23 | Przekaźnik sterowniczy PSOI 1/10
24 | Przekładnik RZW 50
25 | Bezpiecznik HN****
26 | Stycznik główny LC1D25
27 | Stycznik SH 04
28 | Styki pomocnicze do stycznika
29 | Transformator ETM ****
30 | Wpust kablowy od W1d47 do 80u
31 | Wtyczka AMP
32 | Zabezpieczenie przeciążeniowo-zwarciowe OSC-3
33 | Zacisk przyłączeniowy UK 2,5 lub UK 5
34 | Zasilacz 24V
35 | Zaślepka wpustu siłowego
36 | Złącze typu AMP (komplet z pinami)
37 | Złączka 1000V 3 torowa
38 | Transformator pomocniczy WD1000, WD230
39 | Transformator trójfazowy 3,5kVA
40 | Transformator trójfazowy 5kVA
41 | Bezpiecznik ELNAP 6A/1140V
42 | Bezpiecznik WTS 25A
43 | Bezpiecznik WTS 32A
44 | Odłącznik główny VN32
45 | Przekładnik 1100/22/10V
46 | Rączka do rozłącznika mocy
47 | Podstawa bezpiecznikowa EL-PB-32-***
48 | Podstawa bezpiecznikowa EL-PB-100-***
49 | Łącznik C316 podwójny
50 | Wpust kablowy siłowy
51 | Wpust kablowy sterowniczy
52 | Stycznik pomocniczy
53 | Śruby do pokryw
CENNIK NOWYCH CZĘŚCI ZAMIENNYCH I CZYNNOŚCI REMONTOWYCH Wypełnia i wycenia Wykonawca
Lp. | Wyszczególnienie | Cena [zł] netto
*) | Wypełnia wykonawca
…
…
…
…
…
n
*) nie należy dopisywać pozycji cennikowych ujętych przez Zamawiającego.

## Zadanie nr 8 - Hamacher
Załącznik nr 2b do SWZ
Cennik części zamiennych i czynności remontowych dot. zadania nr 8 - Remont transformatorów i ich podzespołów produkcji Hamacher
Lp. | Wyszczególnienie | Cena [zł] netto
1 | Przekaźnik upływowy centralno-blokujący HA-KA/ER2.1 / BTH-KT/Zux
2 | Przekaźnik upływowy centralno-blokujący obwodu 42V HA-KA/ER2.1 / BTH-KT/Zux
3 | Przekaźnik/zabezpieczenie nadmiarowo-prądowy HA-UB1-4 / BTH-ZPZ2
4 | Przekaźnik kontroli ciągłości uziemienia ochronnego HA-SL3.1 / BTH-PS1.3
5 | Separator obwodów iskro i nieiskrobezpiecznych HA-KG3.11 przekaźnik sterowniczy /BTH-PS6.11.4
CENNIK NOWYCH CZĘŚCI ZAMIENNYCH I CZYNNOŚCI REMONTOWYCH Wypełnia i wycenia Wykonawca
Lp. | Wyszczególnienie | Cena [zł] netto
*) | Wypełnia wykonawca
…
…
…
…
…
n
*) nie należy dopisywać pozycji cennikowych ujętych przez Zamawiającego.

## Zadanie nr 9 - Becker
Załącznik nr 2b do SWZ
Cennik części zamiennych i czynności remontowych dot. zadania nr 9 - Remont transformatorów i ich podzespołów produkcji Becker
Lp. | Wyszczególnienie | Cena [zł] netto
1 | Panel kontrolny TOP-A v5
2 | Wpust kablowy B4
3 | Wpust kablowy EB6
4 | Redukcja do wpustów PR
5 | Zaślepka PF 6
6 | Przysłona płyty energetycznej do TEK 1324
7 | Kurtyna płyty energ. prawa do TEK 1324
8 | Kurtyna płyty energ. lewa do TEK 1324
9 | Izolator 6600V - 315A DX3H14 AT
10 | Izolator T.8-VV
11 | Izolator T.8-FF
12 | Izolator T12-FP
13 | Izolator 6600V - 630A T25-FP
14 | Izolator 6600V - 630A T25-VV
15 | Przekładnik prądowy 450/1A 5P10 - 250/1A 5P10
16 | Bezpiecznik LIM6,6 0,5-10kV 8x150
17 | Podstawa bezpiecznika LIM6,6
18 | Zestaw montażowy do wpustu B4 i EB6
19 | Śruba H-M8 komory PHE
20 | Palec kontaktu komory PHE
21 | Kaseta dla kontaktu komory PHE
22 | Magistrala izolująca komory PHE
23 | Płyta energetyczna dla PHE kompletna
24 | Zaślepka PF1
25 | Styk kontaktowy teleskopowy
26 | Styk kontaktowy wkręcany
27 | Płyta wewnętrzna drzwi PHE
28 | Tulejka prowadząca osłony płyty energet.
29 | Izolator przepustowy TC20-12
30 | Przekładnik prądowy TB/0-5A
31 | Transformator 500VA Pr.5000V Sek.230V
32 | Transformator do PHE 400VA Pr.6000V/230V
33 | Izolator komory PHE z klemą uziemiającą
34 | Śruba izolatora komory PHE (M8 tworzywo)
35 | Nakrętka izolatora PHE (M8 tworzywo)
36 | Bezpiecznik LIM3,3 20x127 0,63A/5,5kV
37 | Płyta energet. dla PHE dopływ (brązowa)
38 | Płyta energet. dla PHE odpływ (brązowa)
39 | Kątownik uziemiający odpł. PHE (brązowa)
40 | Kątownik uziem. punktu gw. PHE (brązowa)
41 | Podstawa bezpieczników LIM 3,3 V.2
42 | Płyta energet. PBE3004 dla TEK1534 - HH
43 | Płyta energet. PBE3004 dla TEK1534 - HL
44 | Rączka drzwi komory ognioszczelnej
45 | Izolator 100A 1,25kV T.6-VV
46 | Izolator 25A 630V T.5-VV
47 | Izolator 16A 630V T.4-VV
48 | Izolator 500A 1,25kV T12-FF
49 | Izolator przepustowy DX3R22
50 | Zestaw przewodów do PHE - 150mm2 / dł.2,3
51 | Izolator listwy napięć pomocniczych PHE
52 | Przysłona płyty energet. BE-OST odpływ I
53 | Przysłona płyty energet. BE-OST odpływ II
54 | Przysłona płyty energet. BE-OST odpł. III
55 | Przysłona płyty energet. BE-OST odpływ IV
56 | Przekaźnik klapkowy dla IMTU - kontrola
57 | Przewód SIHF-C-Si 4G25mm2
58 | Przewód SIHF-C-Si 7G0,75
59 | Przewód SIHF-C-Si 2x0,75
60 | Przewód 150mm2 6,6kV Ui15kV - PHE
61 | Złącze izolatora przekładni TEK +5/0/-5%
62 | Sprzęgło izolatora przekładni TEK+5/0/-5%
63 | Panel transformatorowy IMTU-IW
64 | Panel transformatorowy IMTU-HT
65 | Panel transformatorowy IMTU-IW-3C
66 | Wyłącznik mocy HVC-R
67 | Bańka próżniowa stycznika
68 | Bezpiecznik 6,3x46 0,1A 1000V
69 | Osłona wyłącznika nawrotnego HPC450 v5
70 | Pierścień magnetyczny fazy L1 HPC V.5
71 | Pierścień magnetyczny fazy L2 HPC V.5
72 | Bezpiecznik 2A/5500VAC do HPC V.5
73 | Styk odpływowy fazy L1 HPC V.5
74 | Styk odpływowy fazy L2 HPC V.5
75 | Wyłacznik nawrotny HPC V.5
76 | Cewka elektromagnesu HPC V.5
77 | Czujnik położenia bańki (PCIN) HPC V.5
78 | Przekładnik prądowy ST2124 HPC V.5
79 | Styk dopływowy do HPC 450/1 V.5
80 | Styk dopływowy do HPC 450/3 V.5
81 | Wtyczka do trafo HPC V.5 VHR-5N
82 | Transformator 45VA 1000/310V HPC V.5
83 | Dławik sztucznego zera ST2122 HPC V.5
84 | Płytka CPU do MPE1/MPE3 HPC V.5
85 | Dystans amort. pola kontaktowego HPC V.5
86 | Transformator 45VA 3300/310/36V HPC V.5
87 | Transformator 45VA 525/310/36V HPC V.5
88 | Styk pomoczniczy gniazda bezp. 6kV - HVCB
89 | Sprężyna gniazda bezp. 6kV - HVCB
90 | Podstawa bezpiecznika 6kV - HVCB
91 | Pokrywa styku bezpiecznika 6kV - HVCB
92 | Bezpiecznik 20x190 1,5A 6kV - HVCB
93 | Uchwyt bloku bezpiecznika 6kV - HVCB
94 | Bezpiecznik nożowy 1140V/200A
95 | Pole kontaktowe do HPC V.5 - płytka
96 | Dławik sztucznego zera 604013-F
97 | Płyta pomiarowa do MPE-3 v.5 CB-v3.2
98 | Płyta pomiarowa do MPE-1 v.5
99 | płyta montażowa dla panela IMTU
100 | płyta pomiarowa dla IMTU
101 | płyta procesora dla IMTU
102 | Płytka obwodu wyłącznika krańcowego
103 | Dławik typ 604020-B do TCU-R
104 | Obudowa dla HPC 450 V.5 - blok izolacyjny
105 | Pokrywa dla silnika zwrotnego HPC v5
106 | Obudowa panela HVC
107 | transformator 50VA 6000/36/230V do HVC i HVC-E
108 | Płyta elektroniki MPE-1-V5 HD
109 | Blok energetyczny HPC450-.-V5 HD
110 | płyta pomiarowa MPE-2D-V5
111 | Wyłącznik próżniowy 160A do TCU
112 | Wyłącznik mocy - legalizacja nastaw CPS 12-7
113 | Wyłącznik mocy- legalizacja nastaw HVCB-SE
114 | Panel kontrolny - legalizacja nastaw TOP-A
115 | Panel kontrolny - legalizacja nastaw TOP-G
116 | Panel stycznikowy silnoprądowy 450A- legalizacja nastaw HPC 450-3
117 | Panel transformatorowy 1800VA- legalizacja nastaw IMTU-3s
118 | Panel stycznikowy silnoprądowy 450A- legalizacja nastaw HPC 450-1
119 | Panel stycznikowy dwuodpływowy - legalizacja nastaw TCU
120 | Panel stycznikowy dwuodpływowy-rewersyjny- legalizacja nastaw TCU-R
121 | Panel wyłącznikowy TCU-D 230V- legalizacja nastaw TCU-D
122 | Panel kontrolny typu TPU-3- legalizacja nastaw TPU-3
123 | Panel transformatorowy dwuodpł. 1050/230/42V 3000VA - legalizacja nastaw IMTU
124 | Panel transformatorowy dwuodpł. 525/230/42V 3000VA- legalizacja nastaw IMTU
125 | Wyłącznik mocy- legalizacja nastaw HVC-T
126 | Panel transformatorowy - legalizacja nastaw IMTU-IW
127 | Panel transformatorowy- legalizacja nastaw IMTU-HT
128 | Panel stycznikowy dwuodpływowy-rewersyjny- legalizacja nastaw TCU-RS
129 | Panel wyłącznikowy TCU-DF - legalizacja nastaw TCU-DF
130 | Panel transformatorowy- legalizacja nastaw IMTU-TS
131 | Wyłącznik mocy- legalizacja nastaw HVC-R
132 | Wyłącznik mocy- naprawa podstawowa HVCB-SE
133 | Panel kontrolny - lnaprawa podstawowa TOP-A
134 | Panel stycznikowy silnoprądowy 450A- naprawa podstawowa HPC 450-3
135 | Panel transformatorowy 1800VA- naprawa podstawowa IMTU-3s
136 | Panel stycznikowy silnoprądowy 450A- naprawa podstawowa HPC 450-1
137 | Panel stycznikowy dwuodpływowy - naprawa podstawowa TCU
138 | Panel stycznikowy dwuodpływowy-rewersyjny- naprawa podstawowa TCU-R
139 | Panel wyłącznikowy TCU-D 230V- naprawa podstawowa TCU-D
140 | Panel kontrolny typu TPU-3- naprawa podstawowa TPU-3
141 | Panel transformatorowy dwuodpł. 1050/230/42V 3000VA - naprawa podstawowa IMTU
142 | Panel transformatorowy dwuodpł. 525/230/42V 3000VA- naprawa podstawowa IMTU
143 | Wyłącznik mocy- naprawa podstawowa HVC-T
144 | Panel transformatorowy - naprawa podstawowa IMTU-IW
145 | Panel transformatorowy- naprawa podstawowa IMTU-HT
146 | Panel stycznikowy dwuodpływowy-rewersyjny- naprawa podstawowa TCU-RS
147 | Panel wyłącznikowy TCU-DF - naprawa podstawowa TCU-DF
148 | Panel transformatorowy- naprawa podstawowa IMTU-TS
149 | Wyłącznik mocy- naprawa podstawowa HVC-R
CENNIK NOWYCH CZĘŚCI ZAMIENNYCH I CZYNNOŚCI REMONTOWYCH Wypełnia i wycenia Wykonawca
Lp. | Wyszczególnienie | Cena [zł] netto
*) | Wypełnia wykonawca
…
…
…
…
…
n
*) nie należy dopisywać pozycji cennikowych ujętych przez Zamawiającego.

## Zadanie nr 10 - UNISTER
Załącznik nr 2b do SWZ
Cennik części zamiennych i czynności remontowych dot. zadania nr 10 - Remont transformatorów i ich podzespołów produkcji UNISTER
Lp. | Wyszczególnienie | Cena [zł] netto
Izolatory do ognioszczelnych stacji transformatorowych
1 | Izolator APTH 1/500
2 | Izolator APTH 1/500 N
3 | Izolator APTH 1/500 N-II
4 | Izolator APTH 1/500-II
5 | Izolator APTH 1/600
6 | Izolator APTH 1/600 N
7 | Izolator APTH 1/800
8 | Izolator APTH 1/800 N
9 | Izolator APTH 3-6/200
10 | Izolator APTH 6/200 N
11 | Izolator przepustowy IPS 4/250 (5A/250V)
Pozostałe części do stacji transformatorowych
12 | Pochłaniacz ognia typu P-3
13 | Zaślepka pochłaniacza ognia
14 | Pochłaniacz ognia typu UPO-1
15 | Klucz grzechotkowy do stacji transformatorowej
16 | Klucz trójkątny do stacji transformatorowej (do odłącznika)
17 | Śruba pociągowa do stacji transformatorowej z mocownikiem
18 | Śruba pociągowa do stacji transformatorowej bez mocownika
19 | Mocownik do śruby pociągowej stacji transformatorowej
20 | Zębnik zamykający komory DN i GN
21 | Zamek blokady do stacji transformatorowej (komplet)
22 | Redukcja pod wpust do stacji transformatorowej
23 | Wpust WKp-3 do stacji transformatorowej
24 | Wpust WKp-2 do stacji transformatorowej
25 | Wpust WPg-1 (14-20 mm) do stacji transformatorowej
26 | Zaślepka w miejsce wpustu WKp-3
27 | Płozy podwozia stacji transformatorowej
28 | Osłony połączeń śrubowych komory DN lub GN
29 | Zawias kompletny
30 | Szkło wziernika
31 | Korek odwadniający kadzi transformatora
32 | Płyta przepustowa izolatorów transformatora strony DN
33 | Płyta przepustowa izolatorów transformatora strony GN
34 | Transformator pomocniczy do stacji transformatorowej
35 | Przekładnik prądowy
36 | Komplet przewodów sterowniczych wraz z bezpiecznikami i wyswietlaczem
37 | Blokada RExSL-2 lub PSSI-2
38 | Oszynowanie elastyczne do komory transformatorowej 400 kVA
39 | Oszynowanie elastyczne do komory transformatorowej 630 kVA
40 | Przewody lub szynoprzewody do stacji transformatorowej
41 | Gasik-iskiernik noży rozłącznika OKR
42 | Nóż kompletny do rozłącznika OKR
43 | Odłączniki OKR 6/6
44 | Okablowanie rozłącznika
45 | Napęd rozłącznika OKR
46 | Napęd wyłącznika
47 | Blokada otwarcia komory GN
48 | Zabezpieczenie upływowe RRgx-A05 lub A10
49 | Zespół dławików sztucznego zera ZD-11-3
50 | Przekaźnik separujący RExSL-2 lub PSSI-2
51 | Przekaźnik separujący RExi-3
52 | Woltomierz
53 | Amperomierz
54 | Gniazdo z główką bezpiecznikową
55 | Wkładka bezpiecznikowa
56 | Bezpiecznik radiowy
57 | Gniazdo przekaźnika
58 | Przekaźnik czasowy RTX-132
59 | Przekaźnik R-15
60 | Przekaźnik RRB
61 | Łącznik krańcowy KLM-3
62 | Amperomierz
63 | Klucze monterskie trójkątne
64 | Klucze monterskie sześciokątne
65 | Klucze monterskie toczone na spince
66 | Rozłącznik z uziemnikiem szybkim RG3
67 | Moduł przepięciowy
68 | Wskaźnik napięcia
69 | Drzwi komory GN lub DN
70 | Pierścień drzwi GN lub DN
71 | Pokrywa skrzynki przyłączeniowej GN
72 | Pokrywa skrzynki przyłączeniowej DN
73 | Wimiana komory DN
74 | Wymiana komory DN2
75 | Wymiana komory DN4
76 | Wymiana komory GN
77 | Wymiana komory GN2
78 | Wymiana obudowy transformatora o mocy 315kVA
79 | Wymiana obudowy transformatora o mocy 400kVA
80 | Wymiana obudowy transformatora o mocy 630kVA
81 | Wymiana obudowy transformatora o mocy 1000kVA
82 | Wymiana obudowy transformatora o mocy 1250kVA
83 | Wymiana obudowy transformatora o mocy 1400kVA
84 | Transformator o mocy 400 kVA
85 | Transformator o mocy 630 kVA
86 | Transformator o mocy 1000 kVA
87 | Transformator o mocy 1250 kVA
88 | Transformator o mocy 1400 kVA
89 | Rdzeń transformatora 400kVA
90 | Rdzeń transformatora 630kVA
91 | Rdzeń transformatora 1000kVA
92 | Rdzeń transformatora 1250kVA
93 | Rdzeń transformatora 1400kVA
94 | Zestaw kołowy
95 | Przekładnik prądowy IPZOT 300/5
96 | Przekładnik prądowy IPZOT 600/5
97 | Klucz uniwersalny-komplet
98 | Wziernik do stacji ATEX
99 | Transformator ETPW-6,6/0,22kV
100 | Wiązka UNISTER ATEX – 1 odpływ
101 | Wiązka UNISTER ATEX – 2 odpływy
102 | Wiązka UNISTER ATEX – 3 odpływy
103 | Wiązka UNISTER ATEX – 4 odpływy
104 | Wiązka stycznika
105 | Rozłącznik z odłącznikiem i uziemnikiem szybkim
106 | Sterowniczy wpust kablowy ATEX
107 | Siłowy wpust kablowy ATEX
108 | E16/12z M42x1,5 DX 2000V 450A
109 | E20/12z M42x1,5 DX 2000V 630A
110 | S12/12z M48x1,5 6300V 315A
111 | S16/12z M48x1,5 6300V 450A
112 | S20/12z M48x1,5 6300V 630A
113 | Izolator wsporczy
114 | Zacisk izolatora PTH-6/200
115 | Przepust kablowy M20
116 | Przepust kablowy M25
117 | Przepust kablowy M32
118 | Przepust kablowy M40
119 | Przepust kablowy M50
120 | Przepust kablowy M63
121 | Przekaźnik mikroprocesory typu PM-2 ATEX
122 | Kaseta na przekaźnik PM-2
123 | Dławik 1000V
124 | Przetwornik napięcie/prąd 1mV/A
125 | Stycznik główny HR-VS 3 315A
126 | Stycznik główny 400A
127 | Stycznik główny 630A
128 | Stycznik główny 450A
129 | Stycznik główny 200A
130 | Ochronnik Varist HR-V3
131 | Moduł przeciwprzepięciowy MP-1
132 | Moduł kondensatora MK-1
133 | Gwiazda diodowa GD-525
134 | Gwiazda diodowa GD-1140
135 | Bariera diodowa BD-1 1140
136 | Bariera diodowa BD-2 525
137 | Stycznik pomocniczy Schneider typ LC1K0601B7
138 | Styk dodatkowy stycznika pomocniczego typ LAKN20
139 | Gniazdo bezpiecznikowe E-33 typ 492 1000V
140 | Główka bezpiecznikowa 63A typ KIII
141 | Wkładka bezpiecznikowa 2A 1000V
142 | Wyłącznik instalacyjny 2A
143 | Łącznik miniaturowy START
144 | Łącznik miniaturowy STOP/KASOWANIE
145 | Łącznik miniaturowy KONTROLA
146 | Przycisk (awaryjne wyłączanie)
147 | Podstawa bezpiecznikowa
148 | Bezpiecznik WO-160A
149 | Bezpiecznik WO-200A
150 | Bezpiecznik WO-250A
151 | Bezpiecznik WO-315A
152 | Bezpiecznik WO-400A
153 | Bezpiecznik WO-450A
154 | Bezpiecznik WO-500A
155 | Bezpiecznik WO-550A
156 | Bezpiecznik WO-650A
157 | Gniazdo przekaźnika
158 | Łącznik krańcowy KLM-3
159 | Łącznik miniaturowy
160 | Zacisk uziemiający
161 | Zespół wskaźników 24V
162 | Przekaźnik RM-84, 24V
163 | Krańcówka blokady zamka
164 | Bezpiecznik radiowy 250V, 100mA, 500mA
165 | Trójfazowy ogranicznik przepięć OPE-6
166 | Złącze wielostykowe 10A
167 | Wkładka bezpiecznikowa 3,15A, 6kV
168 | Uziemnik szybki 12kV, 80kA
169 | Zespół styku przedniego i tylnego
170 | Skrzynka mikrowyłącznika do blokady pierścienia trafo
171 | Zawias kompletny do stacji transformatora
172 | Zderzak transportowy do stacji o mocy 400kVA
173 | Zderzak transportowy do stacji o mocy 630 kVA
174 | Zderzak transportowy do stacji o mocy 1000kVA
175 | Zderzak transportowy do stacji o mocy 1400kVA
176 | Śruba specjalna M12
177 | Śruba specjalna M16
178 | Klucze imbusowe do stacji (komplet)
179 | Okablowanie komory GN „N”-stycznik
180 | Okablowanie komory GN „N”-rozłącznik
181 | Szyna prądowa typu B
182 | Miernik cyfrowy 1200V AC
183 | Zacisk izolatora potrójny
184 | Przetwornik napięcie/prąd 5mV/A
185 | Gwiazda diodowa GD-231
186 | Bariera diodowa BD-231
187 | Bariera diodowa BB-2
188 | Wyłącznik instalacyjny 1A
189 | Wyłącznik instalacyjny 4A
190 | Wyłącznik instalacyjny 6A
191 | Wyłącznik termiczny
192 | Przycisk załącz
193 | Podstawa bezpiecznikowa EL-PB10-1SPEC 1000/1140V
194 | Blok izolacyjny + przegrody
195 | Wyświetlacz diodowy
196 | Wskaźnik napięcia WDS-1
197 | Wskaźnik napięcia WN-1
198 | Złączka zaciskowa LZ
199 | Ogranicznik przepięć BOP-G
200 | Ogranicznik przepięć ASW
201 | Uziemnik wnętrzowy
202 | Separator SP-4
203 | Podwozie kadzi
204 | Tabliczka ostrzegawczo-opisowa stacji
205 | Kłódka blokady dźwigni DN
206 | Wielowtyk do kasety PM-2
207 | Uziemnik wnętrzowy
208 | Stycznik Rollarc 400A
209 | Zabezpieczenie EcoMUZ
210 | Zabezpieczenie PM-2f
211 | Zabezpieczenie ELP-10
212 | Przekaźnik separacyjny SM-Psi 1
Czynności remontowe - przezwojenie
Cennik przezwojeń transformatora o mocy 400kVA
213 | wymiana uzwojeń DN i GN 1-ej fazy
214 | wymiana uzwojeń DN i GN 2-ch faz
215 | wymiana uzwojeń DN i GN 3-ch faz
Cennik przezwojeń transformatora o mocy 630kVA
216 | wymiana uzwojeń DN i GN 1-ej fazy
217 | wymiana uzwojeń DN i GN 2-ch faz
218 | wymiana uzwojeń DN i GN 3-ch faz
Cennik przezwojeń transformatora o mocy 1000 kVA
219 | wymiana uzwojeń DN i GN 1-ej fazy
220 | wymiana uzwojeń DN i GN 2-ch faz
221 | wymiana uzwojeń DN i GN 3-ch faz
Cennik przezwojeń transformatora o mocy 1400 kVA
222 | wymiana uzwojeń DN i GN 1-ej fazy
223 | wymiana uzwojeń DN i GN 2-ch faz
224 | wymiana uzwojeń DN i GN 3-ch faz
CENNIK NOWYCH CZĘŚCI ZAMIENNYCH I CZYNNOŚCI REMONTOWYCH Wypełnia i wycenia Wykonawca
Lp. | Wyszczególnienie | Cena [zł] netto
*) | Wypełnia wykonawca
…
…
…
…
…
n
*) nie należy dopisywać pozycji cennikowych ujętych przez Zamawiającego.